## Formato Ficha Técnica equipamie
ESPECIFICACIONES Y REQUISITOS TÉCNICOS | DESCRIPCIÓN TÉCNICA DEL OFERENTE
No. FICHA TÉCNICA: | Nombre:
B-XXXXX-XXXXXXXXXX-XXXX | Cantidad:
NOMBRE DE FICHA TÉCNICA: | Marca:
NOMBRE DEL BIEN | Modelo:
CLAVE CNIS: | País de origen:
531.254.0155 | Número de registro sanitario:
TIPO: | Vigencia del registro sanitario: DD/MM/AAAA
EQUIPO MEDICO | Tiempo de entrega:
1.-DESCRIPCIÓN:
2.- ACCESORIOS:
3.- CONSUMIBLES:
4.- REFACCIONES:
5.- INSTALACIÓN / PUESTA EN MARCHA:
6.- MANUALES DE OPERACIÓN Y SOFTWARE:
7.- CAPACITACIÓN:
8.- GARANTÍA:
9.- MANTENIMIENTO:
10.- NORMAS Y CERTIFICADOS VIGENTES:
01
02
03
04
05
06
07
14
15
1.- Número de Ficha Técnica asignado por el IMSS-BIENESTAR
2.- Nombre del Tipo de bien material
3.- Clave según el Compendio Nacional de Insumos para la Salud
4.- Descripción del Tipo de bien material
5.- Se presenta una descripción detallada de las características técnicas del insumo requerido
6.- Se enlistan los accesorios que se deben incluir para el correcto funcionamiento y/o operación del insumo (de ser necesarios)
7.- Se enlistan los consumibles requeridos para el correcto funcionamiento y/o operación del insumo (de ser necesarios)
8.- Se enlistan las refacciones requeridas para el correcto funcionamiento y/o operación del insumo (de ser necesarios)
9.- Se describen los requerimientos para la instalación/puesta en marcha del insumo (de ser necesarios)
10.- Características que debe contener el manual o software de operaciones del insumo
11.- Apartado que especifica los requerimientos de capacitación para la operación del insumo (de ser necesarios)
12.- Se especifica la garantía mínima solicitada (12 meses para mobiliario e instrumental y 24 meses para equipo médico y de laboratorio)
13.- Descripción de los detalles de mantenimiento requerido (de ser necesario)
14.- Se enlistan las normas y certificados necesarios para el insumo
15. Esta parte de la FT es llenada por el oferente
13
12
11
10
09
08

## FT_EQUIPAMIENTO
SERVICIOS DE SALUD IMSS-BIENESTAR FICHAS TÉCNICAS EQUIPAMIENTO
No. | NÚMERO DE FICHA TÉCNICA | NOMBRE DE FICHA TÉCNICA | TIPO DE BIEN | UNIDAD DE MEDIDA | CLAVE DEL COMPENDIO | CLAVE CUCOP | PALABRA CLAVE
1 | B-LINAC-5310050017-0006 | ACELERADOR LINEAL DE ALTA ENERGIA | EQUIPO MEDICO | EQUIPO | 531.005.0017 | 53101316 | ACELERADOR (LINAC)
2 | B-LINAC-5310050025-0004 | ACELERADOR LINEAL DE BAJA ENERGIA | EQUIPO MEDICO | EQUIPO | 531.005.0025 | 53101317 | ACELERADOR (LINAC)
3 | B-AFILA-5330080309-0002 | AFILADOR DE CUCHILLAS | EQUIPO DE LABORATORIO | EQUIPO | 533.008.0309 | 53101159 | AFILADOR
4 | B-AGITA-5330200204-0005 | AGITADOR BASCULANTE PARA TUBOS ELECTRICO | EQUIPO DE LABORATORIO | EQUIPO | 533.020.0204 | 53101165 | AGITADOR
5 | B-AGITA-5330200360-0002 | AGITADOR DE PLAQUETAS CON INCUBADORA INCLUIDA | EQUIPO DE LABORATORIO | EQUIPO | 533.020.0360 | 53101166 | AGITADOR
6 | B-AGITA-5330200048-0005 | AGITADOR ELECTRICO DE PLATAFORMA EN FORMA ROTATORIA | EQUIPO DE LABORATORIO | EQUIPO | 533.020.0048 | 53101162 | AGITADOR
7 | B-AGITA-5330200022-0005 | AGITADOR ELECTRICO PARA PIPETAS TIPO THOMAS | EQUIPO DE LABORATORIO | EQUIPO | 533.020.0022 | 53101161 | AGITADOR
8 | I-AGITA-5330200428-0002 | AGITADOR ORBITAL | EQUIPO DE LABORATORIO | EQUIPO | 533.020.0428 | 53101170 | AGITADOR
9 | B-AGITA-5330200154-0005 | AGITADOR VIBRATORIO DE CONTACTO PARA TUBOS DE ENSAYO Y PEQUEÑOS MATRACES | EQUIPO DE LABORATORIO | EQUIPO | 533.020.0154 | 53101163 | AGITADOR
10 | I-AGREG-5330220012-0001 | AGREGOMETRO CON AGITADOR MAGNETICO | EQUIPO DE LABORATORIO | EQUIPO | 533.022.0012 | 53101171 | AGREGOMETRO
11 | I-ALACE-5170130057-0001 | ALACENA ALTA (90 CM) | MOBILIARIO | PIEZA | SIN CLAVE | 51900005 | ALACENA
12 | B-ALVEO-5370250069-0004 | ALVEOLOTOMO MEAD | INSTRUMENTAL | PIEZA | 537.025.0069 | 53103705 | ALVEOLOTOMO
13 | B-ANALI-5330360701-0006 | ANALIZADOR DE BIOQUIMICA CLINICA | EQUIPO DE LABORATORIO | EQUIPO | 533.036.0701 | 53101175 | ANALIZADOR
14 | B-ANALI-5330360123-0006 | ANALIZADOR DE GASES Y ELECTROLITOS | EQUIPO DE LABORATORIO | EQUIPO | 533.036.0123 | 53101172 | ANALIZADOR
15 | B-ANALI-5338190688-0005 | ANALIZADOR DE HEMATOLOGIA | EQUIPO DE LABORATORIO | EQUIPO | 533.819.0688 | 53101302 | ANALIZADOR
16 | B-ANALI-5333421484-0005 | ANALIZADOR DE INMUNOHEMATOLOGIA | EQUIPO DE LABORATORIO | EQUIPO | 533.342.1484 | 53101235 | ANALIZADOR
17 | B-ANALI-5330360768-0006 | ANALIZADOR DE LA COAGULACION | EQUIPO DE LABORATORIO | EQUIPO | 533.036.0768 | 53101178 | ANALIZADOR
18 | B-ANAQU-5110260410-0002 | ANAQUEL PARA CARGAS PESADAS (5 ENTREPAÑOS) | MOBILIARIO | PIEZA | SIN CLAVE | 51100111 | ANAQUEL
19 | B-ANAQU-5110260410-0004 | ANAQUEL PARA CARGAS PESADAS (6 ENTREPAÑOS) | MOBILIARIO | PIEZA | SIN CLAVE | 51100111 | ANAQUEL
20 | B-ANAQU-5110260410-0003 | ANAQUEL PARA CARGAS PESADAS (7 ENTREPAÑOS) | MOBILIARIO | PIEZA | SIN CLAVE | 51100111 | ANAQUEL
21 | I-ANAQU-5110011100-0004 | ANAQUEL EPOXICO (4 ENTREPAÑOS) | MOBILIARIO | PIEZA | SIN CLAVE | 51100111 | ANAQUEL
22 | B-ANAQU-5110011100-0006 | ANAQUEL FIJO PARA CAMARA DE REFRIGERACION | MOBILIARIO | PIEZA | SIN CLAVE | 51100111 | ANAQUEL
23 | I-ANAQU-5134610053-0001 | ANAQUEL GUARDA COMODOS | MOBILIARIO | PIEZA | SIN CLAVE | 51100111 | ANAQUEL
24 | B-ANAQU-5110011100-0008 | ANAQUEL LISO ACERO INOXIDABLE PARA ALMACEN | MOBILIARIO | PIEZA | SIN CLAVE | 51100111 | ANAQUEL
25 | I-ANAQU-5110011100-0001 | ANAQUEL PARA LIBROS | MOBILIARIO | PIEZA | SIN CLAVE | 51100118 | ANAQUEL
26 | B-ANAQU-5170630106-0002 | ANAQUEL PARA OLLAS | MOBILIARIO | PIEZA | SIN CLAVE | 51100287 | ANAQUEL
27 | B-ANGIO-5310550016-0004 | ANGIOGRAFO ARCO BIPLANAR | EQUIPO MEDICO | EQUIPO | 531.055.0016 | 53101329 | ANGIOGRAFO
28 | B-ANGIO-5310550024-0004 | ANGIOGRAFO ARCO MONOPLANAR | EQUIPO MEDICO | EQUIPO | 531.055.0024 | 53101330 | ANGIOGRAFO
29 | B-ANTEO-5310600134-0004 | ANTEOJOS EMPLOMADOS | MOBILIARIO MEDICO | PIEZA | 531.060.0134 | 53101333 | PROTECCION RADIOLOGICA
30 | I-APLIC-5370650052-0001 | APLICADOR DE HIDROXIDO DE CALCIO | INSTRUMENTAL | PIEZA | 537.065.0052 | 53102652 | APLICADOR
31 | B-ARCHI-5110760351-1941 | ARCHIVERO (4 GAVETAS) | MOBILIARIO | PIEZA | SIN CLAVE | 51100124 | ARCHIVERO
32 | B-ARCHI-5110760351-1940 | ARCHIVERO (3 GAVETAS) | MOBILIARIO | PIEZA | SIN CLAVE | 51100003 | ARCHIVERO
33 | I-ARCHI-5110760203-0001 | ARCHIVERO GUARDA VISIBLE DOBLE | MOBILIARIO | PIEZA | SIN CLAVE | 51100004 | ARCHIVERO
34 | B-ARCHI-5110760617-0004 | ARCHIVERO PARA BLOQUES DE PARAFINA (3000 BLOQUES) | MOBILIARIO | PIEZA | SIN CLAVE | 53101115 | ARCHIVERO
35 | B-ARCHI-5110760617-0005 | ARCHIVERO PARA BLOQUES DE PARAFINA (1500 BLOQUES) | MOBILIARIO | PIEZA | SIN CLAVE | 53101115 | ARCHIVERO
36 | I-ARCHI-5110760401-0002 | ARCHIVERO PARA PORTAOBJETOS | MOBILIARIO | PIEZA | SIN CLAVE | 53101114 | ARCHIVERO
37 | B-ARCHI-5110760310-0001 | ARCHIVERO PARA PROTOCOLO DE AUTOPSIA | MOBILIARIO | PIEZA | SIN CLAVE | 53101113 | ARCHIVERO
38 | B-ARCOS-5370790015-0002 | ARCO YOUNG | INSTRUMENTAL | PIEZA | 537.079.0015 | 53103738 | ARCO
39 | B-ARMAZ-5310740013-0003 | ARMAZON DE LENTES PARA PRUEBAS | MOBILIARIO MEDICO | PIEZA | 531.074.0013 | 53101337 | ARMAZON
40 | B-ASPIR-5310810832-0001 | ASPIRADOR CONTINUO DE USO QUIRURGICO | EQUIPO MEDICO | EQUIPO | 531.081.0832 | 53101344 | ASPIRADOR
41 | B-ASPIR-5310810766-0004 | ASPIRADOR GASTRICO PARA SUCCION CONTINUA E INTERMITENTE | EQUIPO MEDICO | EQUIPO | 531.081.0766 | 53101342 | ASPIRADOR
42 | I-ASPIR-5310810030-0001 | ASPIRADOR PARA OTORRINOLARINGOLOGIA | EQUIPO MEDICO | EQUIPO | 531.081.0030 | 53101339 | ASPIRADOR
43 | B-ASPIR-5310810014-0008 | ASPIRADOR PORTATIL PARA SUCCION CONTINUA | EQUIPO MEDICO | EQUIPO | 531.081.0014 | 53101338 | ASPIRADOR
44 | B-ASPIR-5310810816-0001 | ASPIRADOR PORTATIL PARA SUCCION RAPIDA | EQUIPO MEDICO | EQUIPO | 531.081.0816 | 53101343 | ASPIRADOR
45 | B-AUDIO-5310880108-0002 | AUDIOMETRO AUTOMATICO | EQUIPO MEDICO | EQUIPO | 531.088.0108 | 53101347 | AUDIOMETRO
46 | B-AUDIO-5310880157-0005 | AUDIOMETRO CLINICO | EQUIPO MEDICO | EQUIPO | 531.088.0157 | 53101348 | AUDIOMETRO
47 | B-AUDIO-5310880066-0002 | AUDIOMETRO DE CAMPO LIBRE PORTATIL | EQUIPO MEDICO | EQUIPO | 531.088.0066 | 53101346 | AUDIOMETRO
48 | B-BALAN-5331070051-0007 | BALANZA ANALITICA | EQUIPO DE LABORATORIO | EQUIPO | 533.107.0051 | 53101182 | BALANZA
49 | B-BALAN-5331070101-0003 | BALANZA COLGANTE PARA ORGANOS DE AUTOPSIA (MECANICA) | EQUIPO MEDICO | EQUIPO | 533.107.0101 | 53101183 | BALANZA
50 | B-BALAN-5331070101-0004 | BALANZA COLGANTE PARA ORGANOS DE AUTOPSIA (ELECTRONICA) | EQUIPO MEDICO | EQUIPO | 533.107.0101 | 53101183 | BALANZA
51 | B-BALAN-5190002400-0002 | BALANZA DE MESA | MOBILIARIO | EQUIPO | SIN CLAVE | 51900024 | BASCULA DE MESA
52 | B-BALAN-5331070481-0005 | BALANZA GRANATARIA | EQUIPO DE LABORATORIO | EQUIPO | 533.107.0481 | 53101185 | BALANZA
53 | B-BALAN-5331070267-0002 | BALANZA DE MESA PARA ORGANOS DE AUTOPSIA (ELECTRONICA) | EQUIPO MEDICO | EQUIPO | 533.107.0267 | 53101184 | BALANZA
54 | B-BALAN-5337690050-0003 | BALANZA RECOLECTORA Y AGITADOR | EQUIPO DE LABORATORIO | EQUIPO | 533.769.0050 | 53103650 | BALANZA
55 | B-BANCA-5110000900-0007 | BANCA (3 PLAZAS) | MOBILIARIO | PIEZA | SIN CLAVE | 51100009 | BANCA
56 | B-BANCA-5110000900-0008 | BANCA (4 PLAZAS) | MOBILIARIO | PIEZA | SIN CLAVE | 51100009 | BANCA
57 | B-BANCA-5191040269-0002 | BANCA PARA REGADERA | MOBILIARIO | PIEZA | SIN CLAVE | 51100009 | BANCA
58 | B-BANCA-5191040251-0005 | BANCA VESTIDOR | MOBILIARIO | PIEZA | SIN CLAVE | 51200402 | BANCA
59 | B-BANCO-5118140291-0003 | BANCO ALTO TIPO CAJERO | MOBILIARIO | PIEZA | SIN CLAVE | 51100136 | BANCO
60 | B-BANCO-5131080355-0001 | BANCO GIRATORIO | MOBILIARIO MEDICO | PIEZA | 513.108.0355 | 51100014 | BANCO
61 | I-BANCO-5131080052-0001 | BANCO GIRATORIO CON RESPALDO | MOBILIARIO MEDICO | PIEZA | 513.108.0363 | 51100014 | BANCO
62 | I-BANDA-5640020862-0002 | BANDA ELASTICA PARA EJERCITAR MANO | MOBILIARIO MEDICO | PIEZA | 564.002.0862 | 53100347 | BANDA ELASTICA
63 | B-BANDA-5640020631-0002 | BANDA SIN FIN CON RUTINAS PROGRAMADAS | EQUIPO MEDICO | EQUIPO | 564.002.0631 | 53102150 | BANDA SIN FIN
64 | B-BANDA-5640020649-0002 | BANDA SIN FIN PARA CONEXION DE SISTEMAS COMPUTARIZADOS | EQUIPO MEDICO | EQUIPO | 564.002.0649 | 53102151 | BANDA SIN FIN
65 | B-TRANS-5620044500-0002 | BANDA TRANSPORTADORA PARA CHAROLA TIPO MOVIL (2.7 M) | MOBILIARIO | EQUIPO | SIN CLAVE | 56200445 | BANDA TRANSPORTADORA
66 | B-BANDA-5640020862-0006 | BANDAS ELASTICAS | MOBILIARIO MEDICO | PIEZA | 564.002.0862 | 53100347 | BANDA ELASTICA
67 | B-BANDA-5640020862-0004 | BANDAS ELASTICAS ABIERTAS | MOBILIARIO MEDICO | PIEZA | 564.002.0862 | 53100347 | BANDA ELASTICA
68 | I-BANOB-5331190065-0001 | BAÑO BLOQUE | EQUIPO DE LABORATORIO | EQUIPO | 533.119.0065 | 56200009 | EQUIPO PARA BAÑO (LABORATORIO)
69 | B-BANOS-5311070139-0004 | BAÑO CON REMOLINO FIJO | EQUIPO MEDICO | PIEZA | 531.107.0139 | 53101355 | BAÑO
70 | B-BANOS-5131180076-0002 | BAÑO DE ARTESA | MOBILIARIO MEDICO | PIEZA | 513.118.0076 | 51200043 | BAÑO
71 | I-BANOS-5311070162-0001 | BAÑO DE CUERPO ENTERO CON REMOLINO FIJO | EQUIPO MEDICO | EQUIPO | 531.107.0162 | 53101356 | BAÑO
72 | B-BANOS-5311070022-0002 | BAÑO DE PARAFINA EN FISIOTERAPIA | MOBILIARIO MEDICO | PIEZA | 531.107.0022 | 53101353 | BAÑO PARAFINA
73 | B-BANOS-5331190511-0003 | BAÑO PARA CIRCULAR AGUA DE FORMA CONTINUA | EQUIPO DE LABORATORIO | EQUIPO | 533.119.0511 | 53101189 | BAÑO FLOTACION
74 | I-BANOD-5331190040-0001 | BAÑO PARA DESCONGELACION RAPIDA DE PLASMA | EQUIPO DE LABORATORIO | EQUIPO | 533.119.0040 | 53101186 | BAÑO DESCONGELACION
75 | B-BANOS-5331190263-0006 | BAÑO PARA FLOTACION | EQUIPO DE LABORATORIO | EQUIPO | 533.119.0263 | 53101188 | BAÑO FLOTACION
76 | I-BANOS-5331190545-0001 | BAÑO SIN CIRCULACION DE AGUA | EQUIPO DE LABORATORIO | EQUIPO | 533.119.0545 | 53101192 | BAÑO FLOTACION
77 | I-BANQU-5131230244-0001 | BANQUETA DE ALTURA | MOBILIARIO MEDICO | PIEZA | 513.123.0266 | 51200041 | BANQUETA DE ALTURA
78 | B-BARRA-5640020334-0002 | BARRAS PARALELAS | MOBILIARIO MEDICO | PIEZA | 564.002.0334 | 53102136 | BARRA
79 | B-BARRA-5640020011-0003 | BARRAS PARALELAS CON PLATAFORMA | MOBILIARIO MEDICO | PIEZA | 564.002.0011 | 53102127 | BARRA
80 | B-BARRA-5640020979-0002 | BARRAS SUECAS / ESPALDERAS | MOBILIARIO MEDICO | PIEZA | 564.002.0979 | 53102174 | BARRA
81 | B-BASCU-5291230059-0003 | BASCULA CON CUCHARON PARA MESA (25 KG) | MOBILIARIO | EQUIPO | SIN CLAVE | 53100641 | BASCULA DE MESA
82 | B-BASCU-5131300422-0001 | BASCULA CON ESTADIMETRO (MECANICA) | EQUIPO MEDICO | EQUIPO | 513.130.0422 | 53106558 | BASCULA
83 | B-BASCU-5291230109-0002 | BASCULA DE PLATAFORMA (500 KG) | MOBILIARIO | EQUIPO | SIN CLAVE | 51900035 | BASCULA
84 | B-BASCU-5231300272-0002 | BASCULA DE PRECISION (2 KG) | EQUIPO DE LABORATORIO | EQUIPO | SIN CLAVE | 53100641 | BASCULA
85 | B-BASCU-5231300251-0002 | BASCULA DIGITAL (15 KG) | MOBILIARIO | EQUIPO | SIN CLAVE | 51900034 | BASCULA DE MESA
86 | B-BASCU-5311100175-0007 | BASCULA ELECTRONICA CON ESTADIMETRO | EQUIPO MEDICO | PIEZA | 531.110.0175 | 53101358 | BASCULA
87 | B-BASCU-5311100209-0006 | BASCULA ELECTRONICA NEONATAL | MOBILIARIO MEDICO | PIEZA | 531.110.0209 | 53101359 | BASCULA
88 | I-BASCU-5311100223-0001 | BASCULA ELECTRONICA PARA SILLA DE RUEDAS | MOBILIARIO MEDICO | EQUIPO | 531.110.0223 | 53101361 | BASCULA
89 | I-BASCU-5311100216-0001 | BASCULA ELECTRONICA PORTATIL | EQUIPO MEDICO | EQUIPO | 531.110.0216 | 53101360 | BASCULA
90 | B-BASCU-5316140382-0002 | BASCULA MEDIDORA DE COMPOSICION CORPORAL | EQUIPO MEDICO | EQUIPO | 531.614.0382 | 53101696 | BASCULA
91 | B-BATER-5110002500-0004 | BATERIA LINEAL DE TIPO CERRADO (2 ESTANTES) | MOBILIARIO | PIEZA | SIN CLAVE | 51100025 | ESTANTERIA
92 | B-BATER-5110002500-0005 | BATERIA LINEAL DE TIPO CERRADO (3 ESTANTES) | MOBILIARIO | PIEZA | SIN CLAVE | 51100025 | ESTANTERIA
93 | B-BATER-5110002500-0006 | BATERIA LINEAL DE TIPO CERRADO (4 ESTANTES) | MOBILIARIO | PIEZA | SIN CLAVE | 51100025 | ESTANTERIA
94 | I-BATID-5231360016-0001 | BATIDORA ELECTRICA DE PISO (40 L) | MOBILIARIO | PIEZA | SIN CLAVE | 51900036 | BATIDORA
95 | B-BATID-5190003600-0002 | BATIDORA PARA COCINA (20 L) | MOBILIARIO | PIEZA | SIN CLAVE | 51900036 | BATIDORA
96 | B-BICIC-5640020573-0004 | BICICLETA ERGOMETRICA | MOBILIARIO MEDICO | PIEZA | 564.002.0573 | 53102147 | BICICLETA
97 | B-BICIC-5640020326-0002 | BICICLETA FIJA | MOBILIARIO MEDICO | EQUIPO | 564.002.0326 | 53102135 | BICICLETA
98 | B-BIOMB-5190003800-0003 | BIOMBO DOBLE HOJA CON RUEDAS | MOBILIARIO | PIEZA | SIN CLAVE | 51300035 | BIOMBO
99 | B-BIOMI-5334360095-0002 | BIOMICROSCOPIO DE ULTRASONIDO | EQUIPO MEDICO | EQUIPO | 533.436.0095 | 53101879 | BIOMICROSCOPIO
100 | B-BISTU-5351370035-0002 | BISTURI CORTO NO 3 | INSTRUMENTAL | PIEZA | 535.137.0035 | 53200449 | BISTURI
101 | B-BISTU-5351370464-0002 | BISTURI LARGO NO 4 | INSTRUMENTAL | PIEZA | 535.137.0464 | 53200449 | BISTURI
102 | I-BISTU-5313550013-0001 | BISTURI ULTRASONICO | EQUIPO MEDICO | EQUIPO | 531.355.0013 | 53101556 | BISTURI
103 | B-BLEFA-5371090043-0002 | BLEFAROSTATO BARRAQUER INFANTIL | INSTRUMENTAL | PIEZA | 537.109.0043 | 53103763 | BLEFAROSTATO
104 | B-BLIND-5311130032-0006 | BLINDAJE PARA GONADAS | MOBILIARIO MEDICO | PIEZA | 531.113.0032 | 53101362 | EMPLOMADO
105 | B-BOMBA-5311400393-0002 | BOMBA DE INFUSION PORTATIL DE JERINGA | EQUIPO MEDICO | EQUIPO | 531.140.0393 | 53101372 | BOMBA INFUSION
106 | B-BOMBA-5311400344-0004 | BOMBA DE INFUSION VOLUMETRICA | EQUIPO MEDICO | EQUIPO | 531.140.0344 | 53101371 | BOMBA INFUSION
107 | I-BOMBA-5310005000-0001 | BOMBA DOSIFICADORA REPETIDORA DE FLUIDOS | EQUIPO DE LABORATORIO | EQUIPO | SIN CLAVE | 51900026 | BOMBA DOSIFICADORA
108 | B-BOTES-5131380056-1940 | BOTE DE ACERO INOXIDABLE CON PEDAL Y TAPA (20 LITROS) | MOBILIARIO | PIEZA | SIN CLAVE | 51300062 | BOTE BASURA
109 | I-BOTES-5131380056-0005 | BOTE DE ACERO INOXIDABLE CON PEDAL Y TAPA (30 LITROS) | MOBILIARIO | PIEZA | SIN CLAVE | 53100053 | BOTE BASURA
110 | I-BOTES-5131380056-0004 | BOTE DE ACERO INOXIDABLE CON PEDAL Y TAPA (6 LITROS) | MOBILIARIO | PIEZA | SIN CLAVE | 51300062 | BOTE BASURA
111 | B-BOTES-5191320059-0005 | BOTE DE CAMPANA | MOBILIARIO | PIEZA | SIN CLAVE | 51200411 | BOTE BASURA
112 | I-BOTES-5690064700-0001 | BOTE PARA BASURA CON LLANTAS | MOBILIARIO | PIEZA | SIN CLAVE | 53106611 | BOTE BASURA
113 | B-BOTES-5131380106-0003 | BOTE PARA GASAS | MOBILIARIO MEDICO | PIEZA | 513.138.0106 | 51200045 | BOTE
114 | B-BOTES-5401120224-0004 | BOTE PARA RPBI (120 L) | MOBILIARIO | PIEZA | SIN CLAVE | 56900647 | BOTE
115 | B-BOTES-5401120224-0003 | BOTE PARA RPBI (50 L) | MOBILIARIO | PIEZA | SIN CLAVE | 56900647 | BOTE
116 | I-BOTES-5131380056-0003 | BOTE SANITARIO CON PEDAL (12 LT) | MOBILIARIO | PIEZA | SIN CLAVE | 51200046 | BOTE BASURA
117 | B-BUDIN-5371470013-0003 | BUDINERA (2 A 2.5 L) | INSTRUMENTAL | PIEZA | 537.147.0013 | 53103804 | BUDINERA
118 | B-BUDIN-5371470013-0002 | BUDINERA DE ACERO INOXIDABLE CON TAPA | INSTRUMENTAL | PIEZA | 537.147.0013 | 53103804 | BUDINERA
119 | B-BUROS-5131430059-0004 | BURO CON CAJON HOSPITALARIO | MOBILIARIO MEDICO | PIEZA | 513.143.0148 | 51200047 | BURO
120 | B-BUTAC-5110001800-0003 | BUTACA PARA AUDITORIO | MOBILIARIO | PIEZA | SIN CLAVE | 51200415 | BUTACA
121 | I-CAJAD-5190004700-0001 | CAJA DE ACERO INOXIDABLE CON TAPA | INSTRUMENTAL | PIEZA | SIN CLAVE | 53200033 | CAJA ACERO
122 | I-CAJAS-SC-5300000-0001 | CAJA DOAYEN (4 LT) | INSTRUMENTAL | PIEZA | SIN CLAVE | 53200033 | CAJA DOAYEN
123 | B-CAJAS-5190004800-0002 | CAJA FUERTE | MOBILIARIO | PIEZA | SIN CLAVE | 51900048 | CAJA FUERTE
124 | B-CAJAS-5331520436-0002 | CAJA PARA ESTERILIZAR Y TRANSPORTAR CAJAS PETRI | EQUIPO DE LABORATORIO | PIEZA | 533.152.0436 | 53101199 | CAJA PARA ESTERILIZACION
125 | B-CAJAS-5311530561-0002 | CAJA SCHUKNECHT | INSTRUMENTAL | PIEZA | 531.153.0561 | 53106539 | CAJA PARA ESTERILIZACION
126 | B-CALCU-5190013500-0002 | CALCULADORA IMPRESORA ELECTRONICA | MOBILIARIO | PIEZA | SIN CLAVE | 51900135 | CALCULADORA
127 | B-DISPE-5233390052-0004 | CALENTADOR ENFRIADOR DE AGUA | MOBILIARIO | EQUIPO | SIN CLAVE | 51900093 | DISPENSADOR DE AGUA
128 | B-CAMAS-5311560147-0008 | CAMA CAMILLA RADIOTRANSPARENTE | EQUIPO MEDICO | EQUIPO | 531.156.0147 | 53101394 | CAMA
129 | B-CAMAS-5131643347-0009 | CAMA CLINICA MULTIPLES POSICIONES PARA PACIENTE ADULTO | EQUIPO MEDICO | EQUIPO | 513.164.3387 | 53100066 | CAMA
130 | B-CAMAS-5131643354-0005 | CAMA CLINICA MULTIPLES POSICIONES PARA PACIENTE PEDIATRICO | EQUIPO MEDICO | EQUIPO | 513.164.3399 | 53100066 | CAMA
131 | I-CAMAS-5311560105-0001 | CAMA DE MICROESFERAS | EQUIPO MEDICO | EQUIPO | 531.156.0105 | 53101392 | CAMA
132 | B-CAMAS-5311560089-0007 | CAMA PARA CUIDADOS INTENSIVOS | EQUIPO MEDICO | PIEZA | 531.156.0089 | 53101391 | CAMA
133 | B-CAMAS-5131640202-0003 | CAMA PEDIATRICA | MOBILIARIO MEDICO | PIEZA | 513.164.0202 | 51200050 | CAMA
134 | B-CAMAS-5131640251-0004 | CAMA TRABAJO DE PARTO | MOBILIARIO MEDICO | PIEZA | 513.164.0251 | 51200051 | CAMA PARA PARTO
135 | B-CAMAR-5311570096-0003 | CAMARA CEFALICA | EQUIPO MEDICO | PIEZA | 531.157.0096 | 53101397 | CAMARA
136 | B-CAMAR-5310018400-0002 | CAMARA DE AISLAMIENTO TERMICO | MOBILIARIO | EQUIPO | SIN CLAVE | 53100432 | CAMARAS DE AISLAMIENTO
137 | I-CAMAR-5311570786-0001 | CAMARA DIGITAL NO MIDRIATICA PARA FONDO DE OJO, CON CAPACIDAD PARA ESTUDIOS DE FLUORANGIOGRAFIA | EQUIPO MEDICO | EQUIPO | 531.157.0786 | 53101408 | CAMARA
138 | B-CAMAR-5254240061-0002 | CAMARA PARA MACROFOTOGRAFIA | EQUIPO DE LABORATORIO | EQUIPO | 525.424.0061 | 53101122 | MACROFOTOGRAFIA
139 | B-CAMAR-5311570070-0003 | CAMARA SONOAMORTIGUADA CON COMPARTIMENTO DOBLE | EQUIPO MEDICO | EQUIPO | 531.157.0070 | 53101396 | CAMARA
140 | B-CAMAR-5311570062-0003 | CAMARA SONOAMORTIGUADA CON COMPARTIMIENTO SENCILLO | EQUIPO MEDICO | EQUIPO | 531.157.0062 | 53101395 | CAMARA
141 | B-CAMIL-5131730391-0002 | CAMILLA NEUMATICA HIDRAULICA CON AJUSTE A DIFERENTES POSICIONES | MOBILIARIO MEDICO | PIEZA | 513.191.0233 | 53100075 | CAMILLA
142 | B-CAMPA-5190005600-0003 | CAMPANA DE EXTRACCION TIPO ISLA (180 X 90 CM) | MOBILIARIO | PIEZA | SIN CLAVE | 51900056 | CAMPANA
143 | B-CAMPA-5331590017-0010 | CAMPANA DE FLUJO LAMINAR HORIZONTAL | EQUIPO DE LABORATORIO | EQUIPO | 533.159.0017 | 53101200 | CAMPANA
144 | B-CAMPA-5331590132-0014 | CAMPANA DE FLUJO LAMINAR VERTICAL | EQUIPO DE LABORATORIO | EQUIPO | 533.159.0132 | 53101201 | CAMPANA
145 | B-CAMPI-5311650021-0008 | CAMPIMETRO COMPUTARIZADO | EQUIPO MEDICO | EQUIPO | 531.165.0021 | 53101410 | CAMPIMETRO
146 | I-CANAS-5332030021-0001 | CANASTILLA DE ALUMINIO (15X30X15 CM) | EQUIPO DE LABORATORIO | PIEZA | 533.203.0021 | 53101203 | CANASTILLA
147 | B-CANAS-5332030120-0002 | CANASTILLA PARA ESTERILIZACION (24 TUBOS) | EQUIPO DE LABORATORIO | PIEZA | 533.203.0120 | 53101205 | CANASTILLA
148 | B-CANAS-5332030013-0004 | CANASTILLA PARA TRANSPORTAR MATERIAL DE VIDRIO | EQUIPO DE LABORATORIO | PIEZA | 533.203.0013 | 53101202 | CANASTILLA
149 | I-CANUL-5371732289-0001 | CANULA BAKEY | INSTRUMENTAL | PIEZA | 537.173.2289 | 53102240 | CANULA
150 | B-CANUL-5371732271-0002 | CANULA COOLEY CURVA | INSTRUMENTAL | PIEZA | 537.173.2271 | 53103881 | CANULA
151 | B-CANUL-5371730465-0002 | CANULA FRAZIER DE 10 FR | INSTRUMENTAL | PIEZA | 537.173.0465 | 53103828 | CANULA
152 | B-CANUL-5371730481-0002 | CANULA FRAZIER DE 12 FR | INSTRUMENTAL | PIEZA | 537.173.0481 | 53103829 | CANULA
153 | B-CANUL-5371731463-0001 | CANULA FRAZIER DE 7 FR | INSTRUMENTAL | PIEZA | 537.173.1463 | 53102666 | CANULA
154 | B-CANUL-5351560031-0002 | CANULA YANKAWER (22 A 27 CM) | INSTRUMENTAL | PIEZA | 535.156.0031 | 53102240 | CANULA
155 | I-CANUL-5371731877-0001 | CANULA YANKAWER BABY | INSTRUMENTAL | PIEZA | 537.173.1877 | 53102240 | CANULA
156 | B-CARDI-5312920258-0006 | CARDIOTOCOGRAFO | EQUIPO MEDICO | EQUIPO | 531.292.0258 | 53101466 | CARDIOTOCOGRAFO
157 | B-CARPE-5131820101-0002 | CARPETA PORTAEXPEDIENTE | MOBILIARIO | PIEZA | SIN CLAVE | 51300112 | CARPETA
158 | I-UTILI-5190006000-0001 | CARRITO UTILITARIO | MOBILIARIO | PIEZA | SIN CLAVE | 51900060 | CARRO
159 | B-CARRO-5191600104-0002 | CARRO ASEO FORMA DE TIJERA | MOBILIARIO | PIEZA | SIN CLAVE | 51200426 | CARRO ASEO
160 | B-CARRO-5120000700-0002 | CARRO CAJONERO | MOBILIARIO | PIEZA | SIN CLAVE | 51200159 | CARRO
161 | I-CARRO-5131910233-0005 | CARRO CAMILLA OBSTETRICA GINECOLOGICA | MOBILIARIO MEDICO | PIEZA | 513.191.0233 | 53100075 | CAMILLA
162 | B-CARRO-5131910233-0008 | CARRO CAMILLA PARA ADULTO | MOBILIARIO MEDICO | PIEZA | 513.191.0233 | 53106563 | CAMILLA
163 | B-CARRO-5131910100-0002 | CARRO CAMILLA PARA CADAVERES | MOBILIARIO MEDICO | PIEZA | 513.191.0100 | 53106565 | CAMILLA
164 | B-CARRO-5131910225-0003 | CARRO CAMILLA PARA MENORES | MOBILIARIO MEDICO | PIEZA | 513.191.0225 | 53106566 | CAMILLA
165 | B-CARRO-5131910159-0005 | CARRO CAMILLA PARA RECUPERACION | MOBILIARIO MEDICO | PIEZA | 513.191.0159 | 53106567 | CAMILLA
166 | B-CARRO-5131910803-0010 | CARRO CAMILLA TIPO TRANSFER (LATERAL) | MOBILIARIO MEDICO | PIEZA | 513.191.0803 | 53106569 | CAMILLA
167 | B-CARRO-5132630086-0003 | CARRO CUNA CON BACINETE | MOBILIARIO MEDICO | PIEZA | 513.263.0086 | 53100076 | CARRO CUNA
168 | I-CARRO-5690064700-0001 | CARRO DE ASEO CON RUEDAS TIPO MUNICIPAL | MOBILIARIO | PIEZA | SIN CLAVE | 56900647 | CARRO ASEO
169 | B-CARRO-5152470125-0001 | CARRO DISTRIBUCION DE MUESTRAS | MOBILIARIO MEDICO | PIEZA | 515.247.0125 | 51200008 | CARRO
170 | I-CARRI-5190006000-0001 | CARRO DOBLE CANASTILLA | MOBILIARIO | PIEZA | SIN CLAVE | 51900060 | CARRO
171 | I-CARRO-5110009300-0001 | CARRO PARA BAÑO DE ESPONJA | MOBILIARIO | PIEZA | SIN CLAVE | 53100077 | CARRO BAÑO
172 | I-CARRO-5172560152-0001 | CARRO PARA CHAROLAS EN AUTOSERVICIO | MOBILIARIO | PIEZA | SIN CLAVE | 51900065 | CARRO ALIMENTOS
173 | B-CARRO-5131910862-0001 | CARRO PARA CURACIONES | MOBILIARIO MEDICO | PIEZA | 513.191.0862 | 53106573 | CARRO CURACIONES
174 | B-CARRO-5131910964-0001 | CARRO PARA MATERIAL ESTERIL | MOBILIARIO MEDICO | PIEZA | 513.191.0964 | 53106574 | CARRO
175 | I-CARRO-5131910555-0001 | CARRO PARA MATERIAL Y EQUIPO | MOBILIARIO MEDICO | PIEZA | 513.191.0929 | 51200009 | CARRO
176 | B-CARRO-5131910877-0001 | CARRO PARA MEDICAMENTOS | MOBILIARIO MEDICO | PIEZA | 513.191.0877 | 53106576 | CARRO MEDICAMENTOS
177 | B-CARRO-5131910605-0002 | CARRO PARA ROPA LIMPIA | MOBILIARIO | PIEZA | SIN CLAVE | 51200053 | CARRO ROPA
178 | B-CARRO-5131910456-0003 | CARRO PARA ROPA SUCIA | MOBILIARIO | PIEZA | SIN CLAVE | 51200056 | VITRINA
179 | B-CARRO-5190006000-0002 | CARRO PARA SUPERMERCADO | MOBILIARIO | PIEZA | SIN CLAVE | 51200158 | CARRO DE TRANSPORTE
180 | I-CARRO-5131910407-0001 | CARRO PORTAEXPEDIENTE (27 EXPEDIENTES) | MOBILIARIO | PIEZA | SIN CLAVE | 53100085 | CARRO
181 | I-CARRO-5120000900-0002 | CARRO PORTALIBROS | MOBILIARIO | PIEZA | SIN CLAVE | 51200012 | CARRO
182 | B-CARRO-5120000900-0003 | CARRO RACK VIAJERO | MOBILIARIO | PIEZA | SIN CLAVE | 52900090 | CARRO RACK
183 | B-CARRO-5311910417-0002 | CARRO ROJO CON EQUIPO COMPLETO PARA REANIMACION CON DESFIBRILADOR-MONITOR (INTERMEDIO) | EQUIPO MEDICO | EQUIPO | 531.191.0417 | 53101418 | CARRO ROJO
184 | B-CARRO-5311910391-0018 | CARRO ROJO CON EQUIPO COMPLETO PARA REANIMACION CON DESFIBRILADOR-MONITOR-MARCAPASOS (AVANZADO) | EQUIPO MEDICO | EQUIPO | 531.191.0391 | 53101417 | CARRO ROJO
185 | B-CARRO-5311910391-0019 | CARRO ROJO CON EQUIPO COMPLETO PARA REANIMACION CON DESFIBRILADOR-MONITOR-MARCAPASOS (INTERMEDIO) | EQUIPO MEDICO | EQUIPO | 531.191.0391 | 53101417 | CARRO ROJO
186 | B-CARRO-5172560061-0002 | CARRO TRANSPORTADOR DE CHAROLAS PARA ALIMENTOS A GRANEL | MOBILIARIO | PIEZA | SIN CLAVE | 53100087 | CARRO ALIMENTOS
187 | B-CARRO-5172560194-0002 | CARRO TRANSPORTADOR DE OLLAS | MOBILIARIO | PIEZA | SIN CLAVE | 51200282 | CARRO ALIMENTOS
188 | B-CARRO-5310008400-0002 | CARRO TRANSPORTADOR DOBLE PARA ENTEROS (12 ENTEROS) | MOBILIARIO | PIEZA | SIN CLAVE | 51200281 | CARRO
189 | I-CARTI-5371750083-0001 | CARTILLA DE ISHIHARA | MOBILIARIO MEDICO | PIEZA | 537.175.0083 | 53103657 | CARTILLA DE OFTALMOLOGIA
190 | B-CARTI-5371750042-0002 | CARTILLA PARA PRUEBA DE COLOR | MOBILIARIO MEDICO | PIEZA | 537.175.0042 | 53103655 | CARTILLA DE OFTALMOLOGIA
191 | B-CARTI-5371750018-0002 | CARTILLA PARA PRUEBAS DE LECTURA | MOBILIARIO MEDICO | PIEZA | 537.175.0018 | 53103653 | CARTILLA DE OFTALMOLOGIA
192 | I-CASIL-5110003900-0001 | CASILLERO CUADRUPLE | MOBILIARIO | PIEZA | SIN CLAVE | 51100039 | CASILLERO
193 | I-CASIL-5191960052-0002 | CASILLERO DOBLE | MOBILIARIO | PIEZA | SIN CLAVE | 51100039 | CASILLERO
194 | I-CASIL-5191960052-0001 | CASILLERO TRIPLE | MOBILIARIO | PIEZA | SIN CLAVE | 51100039 | CASILLERO
195 | I-CASIL-5191960052-0003 | CASILLERO UNA PUERTA | MOBILIARIO | PIEZA | SIN CLAVE | 51100039 | CASILLERO
196 | B-CENTR-5316320554-0014 | CENTRAL DE MONITOREO PARA MULTIPLES CAMAS (12 MONITORES DE SIGNOS VITALES) | EQUIPO MEDICO | EQUIPO | 531.632.0554 | 53101730 | CENTRAL MONITOREO
197 | B-CENTR-5316320554-0012 | CENTRAL DE MONITOREO PARA MULTIPLES CAMAS (32 MONITORES DE SIGNOS VITALES) | EQUIPO MEDICO | EQUIPO | 531.632.0554 | 53101730 | CENTRAL MONITOREO
198 | B-CENTR-5316320554-0013 | CENTRAL DE MONITOREO PARA MULTIPLES CAMAS (8 MONITORES DE SIGNOS VITALES) | EQUIPO MEDICO | EQUIPO | 531.632.0554 | 53101730 | CENTRAL MONITOREO
199 | I-CENTR-5332240133-0002 | CENTRIFUGA AUTOMATIZADA PARA LAVADO DE CELULAS | EQUIPO DE LABORATORIO | EQUIPO | 533.224.0133 | 53101209 | CENTRIFUGA
200 | I-CENTR-5332240653-A001 | CENTRIFUGA CON CABEZAL INTERCAMBIABLE | EQUIPO DE LABORATORIO | EQUIPO | 533.224.0653 | 53101211 | CENTRIFUGA
201 | B-CENTR-5332240646-0009 | CENTRIFUGA DE MESA PARA OCHO TUBOS (13 X 100 MM) | EQUIPO DE LABORATORIO | EQUIPO | 533.224.0646 | 53103600 | CENTRIFUGA
202 | B-CENTR-5332241628-0004 | CENTRIFUGA DE MESA PARA TUBOS CAPILARES EN POSICION HORIZONTAL | EQUIPO DE LABORATORIO | EQUIPO | 533.224.1628 | 53103603 | CENTRIFUGA
203 | B-CENTR-5332240711-0003 | CENTRIFUGA DE PISO | EQUIPO DE LABORATORIO | EQUIPO | 533.224.0711 | 53103602 | CENTRIFUGA
204 | B-CENTR-5332241750-0004 | CENTRIFUGA PARA SEPARACION DE CELULAS | EQUIPO DE LABORATORIO | EQUIPO | 533.224.1750 | 53101213 | CENTRIFUGA
205 | B-CENTR-5332240505-0005 | CENTRIFUGA REFRIGERADA DE GABINETE PARA BANCO DE SANGRE | EQUIPO DE LABORATORIO | EQUIPO | 533.224.0505 | 53103599 | CENTRIFUGA
206 | B-CENTR-5332240737-0009 | CENTRIFUGA REFRIGERADA DE PISO CON GABINETE | EQUIPO DE LABORATORIO | EQUIPO | 533.224.0737 | 53101212 | CENTRIFUGA
207 | B-CENTR-5332240703-0004 | CENTRIFUGA SEMIAUTOMATICA PARA PRUEBAS CRUZADAS | EQUIPO DE LABORATORIO | EQUIPO | 533.224.0703 | 53103601 | CENTRIFUGA
208 | B-CEPIL-5132090061-0002 | CEPILLERA PARA USO QUIRURGICO | MOBILIARIO | PIEZA | SIN CLAVE | 53106578 | CEPILLERA
209 | B-CESTO-5130006200-1940 | CESTO DE BASURA (OBJETO LITURGICO PARA EXPOSICION) | MOBILIARIO | PIEZA | SIN CLAVE | 51300062 | BOTE BASURA
210 | I-CHARO-5132270074-0001 | CHAROLA MAYO | INSTRUMENTAL | PIEZA | 513.227.0074 | 53102201 | CHAROLA
211 | I-CHARO-5132270116-0001 | CHAROLA RECTANGULAR CON PERFORACIONES | INSTRUMENTAL | PIEZA | 513.227.0116 | 53102203 | CHAROLA
212 | B-CHARO-5132270124-0001 | CHAROLA RECTANGULAR CON PERFORACIONES (38.1 X 26.7 X 8.9 CM) | INSTRUMENTAL | PIEZA | 513.227.0124 | 53102204 | CHAROLA
213 | B-CINCE-5371911545-0004 | CINCEL LAMBOTTE CURVO (2.4 MM X 8 CM) | INSTRUMENTAL | PIEZA | 537.191.1545 | 53103931 | CINCEL
214 | B-CINCE-5371911545-0003 | CINCEL LAMBOTTE RECTO (2.4 MM X 8 CM) | INSTRUMENTAL | PIEZA | 537.191.1545 | 53103931 | CINCEL
215 | B-CINTA-5377740211-0004 | CINTA METRICA METALICA O DE PLASTICO (200 CM) | EQUIPO DE LABORATORIO | PIEZA | 537.774.0211 | 53100588 | CINTA
216 | I-CISTO-5312090458-A003 | CISTOURETROSCOPIO | EQUIPO MEDICO | PIEZA | 531.209.0458 | 53101424 | CISTOURETROSCOPIO
217 | B-CITOM-5336090294-0002 | CITOMETRO DE FLUJO | EQUIPO DE LABORATORIO | EQUIPO | 533.609.0294 | 53101268 | CITOMETRO
218 | I-CIZAL-5372090810-0001 | CIZALLA RUSKIN-LISTON ANGULADA (180-190 MM) | INSTRUMENTAL | PIEZA | 537.209.0810 | 53104034 | CIZALLA
219 | B-CIZAL-5372090869-0004 | CIZALLA STILLE (250 A 260 MM) | INSTRUMENTAL | PIEZA | 537.209.0869 | 53104039 | CIZALLA
220 | I-COCED-5232070051-0001 | COCEDOR DE ALIMENTOS A VAPOR TIPO INDUSTRIAL (3 COMPARTIMIENTOS) | MOBILIARIO | PIEZA | SIN CLAVE | 51900191 | COCEDOR ALIMENTOS
221 | B-COCIN-5190020800-1940 | COCINETA | MOBILIARIO | PIEZA | SIN CLAVE | 51900208 | COCINETA
222 | B-COLCH-2200300412-0004 | COLCHON DE POLIURETANO | MOBILIARIO MEDICO | PIEZA | 220.030.0412 | 53101432 | COLCHON
223 | I-COLLA-5312340010-0001 | COLLARIN DE PLOMO | MOBILIARIO MEDICO | PIEZA | 531.234.0010 | 53101437 | PROTECCION RADIOLOGICA
224 | B-VIDEO-5312170177-0002 | COLONOSCOPIO OPERATORIO | EQUIPO MEDICO | EQUIPO | 531.217.0177 | 53101427 | COLONOSCOPIO
225 | B-COLPO-5312250011-0006 | COLPOSCOPIO (FIJO) | EQUIPO MEDICO | EQUIPO | 531.225.0011 | 53101433 | COLPOSCOPIO
226 | B-COLPO-5312250011-0005 | COLPOSCOPIO (RODABLE) | EQUIPO MEDICO | EQUIPO | 531.225.0011 | 53101433 | COLPOSCOPIO
227 | I-COMOD-5132450046-0001 | COMODO PARA ADULTO | MOBILIARIO | PIEZA | SIN CLAVE | 53200053 | COMODO
228 | B-COMOD-5132450046-0005 | COMODO PARA PEDIATRICO | MOBILIARIO | PIEZA | SIN CLAVE | 53200053 | COMODO
229 | B-CONGE-5332550101-0003 | CONGELADOR DE TEMPERATURA ULTRABAJA | EQUIPO DE LABORATORIO | EQUIPO | 533.255.0101 | 53101216 | CONGELADOR
230 | B-CONGE-5190007300-0003 | CONGELADOR HORIZONTAL | MOBILIARIO | PIEZA | SIN CLAVE | 51900073 | CONGELADOR
231 | B-CONGE-5332550218-0004 | CONGELADOR HORIZONTAL DE REFRIGERANTES PARA VACUNAS | EQUIPO DE LABORATORIO | EQUIPO | 533.255.0218 | 53101877 | CONGELADOR
232 | B-CONGE-5332550036-0002 | CONGELADOR HORIZONTAL PARA ERITROCITOS Y MEDULA OSEA | EQUIPO DE LABORATORIO | EQUIPO | 533.255.0036 | 53101215 | CONGELADOR
233 | B-CONGE-5332550200-0004 | CONGELADOR RAPIDO DE PLASMA | EQUIPO DE LABORATORIO | EQUIPO | 533.255.0200 | 53101218 | CONGELADOR
234 | B-CONGE-5232390129-0002 | CONGELADOR VERTICAL TIPO DOMESTICO (PUERTA DE CRISTAL) | MOBILIARIO | EQUIPO | SIN CLAVE | 51900073 | CONGELADOR
235 | B-CONGE-5332550135-0005 | CONGELADOR VERTICAL PARA BANCO DE SANGRE | EQUIPO DE LABORATORIO | EQUIPO | 533.255.0135 | 53101217 | CONGELADOR
236 | B-CONJU-5110007700-0004 | CONJUNTO EJECUTIVO | MOBILIARIO | PIEZA | SIN CLAVE | 51100337 | CONJUNTO EJECUTIVO
237 | B-CONJU-5110007700-0003 | CONJUNTO SEMIEJECUTIVO | MOBILIARIO | PIEZA | SIN CLAVE | 51100337 | CONJUNTO EJECUTIVO
238 | I-CONTA-SC-5332660-0001 | CONTADOR (2 TECLAS) | EQUIPO DE LABORATORIO | EQUIPO | 533.266.0231 | 53101220 | CONTADOR
239 | B-CONTA-5332660231-0004 | CONTADOR ELECTRONICO (8 TECLAS) | EQUIPO DE LABORATORIO | EQUIPO | 533.266.0231 | 53101220 | CONTADOR
240 | I-CONTE-0602180085-0001 | CONTENEDOR DESECHABLE PARA PUNZOCORTANTES | MOBILIARIO | PIEZA | SIN CLAVE | 53106539 | BOTE
241 | B-CONTE-5690064700-0004 | CONTENEDOR PARA BASURA CON LLANTAS (1100 L) | MOBILIARIO | PIEZA | SIN CLAVE | 51200428 | BOTE BASURA
242 | B-CONTE-5690064700-0005 | CONTENEDOR PARA BASURA CON LLANTAS (150 L) | MOBILIARIO | PIEZA | SIN CLAVE | 56900647 | BOTE BASURA
243 | I-COSTO-5312170029-0001 | COSTOTOMO CIZALLA | INSTRUMENTAL | PIEZA | 531.217.0029 | 53101901 | COSTOTOMO
244 | I-COSTO-5312170011-0001 | COSTOTOMO DE GIERTZ-STILLE | INSTRUMENTAL | PIEZA | 531.217.0011 | 53101900 | COSTOTOMO
245 | I-COSTO-5372540483-0001 | COSTOTOMO SAUERBRUCH | INSTRUMENTAL | PIEZA | 537.254.0483 | 53200062 | COSTOTOMO
246 | B-CRANE-5312390016-0002 | CRANEOTOMO ELECTRICO | EQUIPO MEDICO | EQUIPO | 531.239.0016 | 53101902 | CRANEOTOMO
247 | B-CRANE-5372600055-0007 | CRANEOTOMO NEUMATICO | EQUIPO MEDICO | EQUIPO | 537.260.0055 | 53103659 | CRANEOTOMO
248 | I-CREDE-5112680250-0001 | CREDENZA DE MADERA | MOBILIARIO | PIEZA | SIN CLAVE | 51100020 | CREDENZA
249 | I-CREDE-5112680250-A002 | CREDENZA EJECUTIVA | MOBILIARIO | PIEZA | SIN CLAVE | 51100020 | CREDENZA
250 | B-CRONO-5312480014-0004 | CRONOMETRO DIGITAL | EQUIPO MEDICO | PIEZA | 531.248.0014 | 53101133 | CRONOMETRO
251 | B-CUBET-5132540054-0005 | CUBETA (12 LITROS) | MOBILIARIO MEDICO | PIEZA | 513.254.0054 | 51200057 | CUBETA
252 | B-CUBET-5132540113-0001 | CUBETA CON PORTACUBETA RODABLE (12 LITROS) | MOBILIARIO MEDICO | PIEZA | 513.254.0113 | 51200057 | CUBETA
253 | I-CUBET-5132540104-0001 | CUBETA PARA ORGANOS DE AUTOPSIA | MOBILIARIO MEDICO | PIEZA | 513.254.0104 | 53102092 | CUBETA
254 | B-CUCHA-5372630292-0004 | CUCHARILLA DARBY PERRY | INSTRUMENTAL | PIEZA | 537.263.0292 | 53102726 | CUCHARILLA
255 | I-CUCHA-5352602154-0001 | CUCHARILLA LUCAS | INSTRUMENTAL | PIEZA | 535.260.2154 | 53102256 | CUCHARILLA
256 | I-CUCHI-5372720564-0001 | CUCHILLO DE VIRCHOW (240 A 350 MM) | INSTRUMENTAL | PIEZA | 537.272.0564 | 53102830 | CUCHARILLA
257 | I-CUCHI-5372720457-0001 | CUCHILLO PARA AUTOPSIA (110 MM) | INSTRUMENTAL | PIEZA | 537.272.0457 | 53102823 | CUCHILLO
258 | I-CUCHI-5372720465-0001 | CUCHILLO PARA AUTOPSIA (170 MM) | INSTRUMENTAL | PIEZA | 537.272.0465 | 53102824 | CUCHILLO
259 | I-CUNAS-SC-3211410-A001 | CUNA DE CALOR RADIANTE / INCUBADORA | EQUIPO MEDICO | EQUIPO | 531.252.0033 | 53101628 | CUNA
260 | B-CUNAS-5312520033-0006 | CUNA DE CALOR RADIANTE CON FOTOTERAPIA OPCIONAL | EQUIPO MEDICO | EQUIPO | 531.252.0033 | 53101440 | CUNA
261 | B-CUNAS-5132630046-0003 | CUÑA DE RELAJACION | MOBILIARIO MEDICO | PIEZA | 513.263.0046 | 53102113 | CUÑA
262 | B-CURET-5372510098-0002 | CURETA CK-6 | INSTRUMENTAL | PIEZA | 537.251.0098 | 53104065 | CURETA
263 | B-CURET-5372510015-0002 | CURETA MC CALL (JUEGO) | INSTRUMENTAL | SET | 537.251.0015 | 53104059 | CURETA
264 | I-CURET-5372510023-0001 | CURETA MEYERHOEFER JUEGO | INSTRUMENTAL | SET | 537.251.0023 | 53200033 | CURETA
265 | I-DEPOS-5173010058-0001 | DEPOSITO PARA PAN | MOBILIARIO | PIEZA | SIN CLAVE | 51200022 | RECIPIENTE ALIMENTOS
266 | I-DERMA-5312830200-0001 | DERMATOMO | EQUIPO MEDICO | EQUIPO | 531.283.0200 | 53101452 | DERMATOMO
267 | B-DERMA-5312830150-0002 | DERMATOMO BROWN | EQUIPO MEDICO | EQUIPO | 531.283.0150 | 53101451 | DERMATOMO
268 | B-DERMA-5312830028-0002 | DERMATOMO PARA PIEL QUEMADA | EQUIPO MEDICO | EQUIPO | 531.283.0028 | 53101449 | DERMATOMO
269 | B-DESFI-5312860017-0002 | DESFIBRILADOR EXTERNO AUTOMATICO | EQUIPO MEDICO | EQUIPO | 531.286.0017 | 53101454 | DESFIBRILADOR
270 | B-DESFI-5311720022-0007 | DESFIBRILADOR MONITOR MARCAPASO PORTATIL | EQUIPO MEDICO | EQUIPO | 531.172.0022 | 53101413 | DESFIBRILADOR
271 | B-DESFI-5312860215-0002 | DESFIBRILADOR MONITOR MULTIPARAMETRICO | EQUIPO MEDICO | EQUIPO | 531.286.0215 | 53101455 | DESFIBRILADOR
272 | B-DESFI-5311720014-0002 | DESFIBRILADOR-MONITOR-MARCAPASOS | EQUIPO MEDICO | EQUIPO | 531.172.0014 | 53101412 | DESFIBRILADOR
273 | I-DIABL-5190008700-0001 | DIABLITO DE CARGA | MOBILIARIO | PIEZA | SIN CLAVE | 51900087 | DIABLITO PARA CARGA
274 | B-DIAPA-5372900026-0002 | DIAPASON HARTMAN | INSTRUMENTAL | PIEZA | 537.290.0026 | 53104212 | DIAPASON
275 | I-DIGIT-5318290784-B001 | DIGITALIZADOR DE MEDIANA PRODUCTIVIDAD | EQUIPO MEDICO | EQUIPO | 531.829.0784 | 53101811 | DIGITALIZADOR IMAGENOLOGIA
276 | B-DINAM-5313040056-0002 | DINAMOMETRO TIPO COLLINS | EQUIPO MEDICO | EQUIPO | 531.304.0056 | 53101472 | DINAMOMETRO
277 | B-DISPE-5233390052-1940 | DISPENSADOR DE AGUA ENVASADA | MOBILIARIO | PIEZA | SIN CLAVE | 51900291 | DISPENSADOR
278 | I-DISPE-5310106900-0001 | DISPENSADOR DE GEL / JABON AUTOMATIZADO | MOBILIARIO | PIEZA | SIN CLAVE | 53101069 | DISPENSADOR
279 | B-DISPE-5333080124-0005 | DISPENSADOR DE PARAFINA | EQUIPO DE LABORATORIO | EQUIPO | 533.308.0124 | 53101228 | DISPENSADOR
280 | I-DIVAN-5132190017-0001 | DIVAN (CHAISSE-LONGUE) | MOBILIARIO MEDICO | PIEZA | 513.219.0042 | 51200004 | SILLON
281 | B-DOPPL-5319240056-0003 | DOPPLER PARA MEDIR FLUJO | EQUIPO MEDICO | EQUIPO | 531.924.0056 | 53101843 | DOPPLER
282 | I-VIDEO-5313160086-0001 | DUODENOVIDEOSCOPIO PEDIATRICO | EQUIPO MEDICO | EQUIPO | 531.316.0086 | 53101475 | DUODENOVIDEOSCOPIO
283 | B-VIDEO-5313160086-0003 | DUODENOVIDEOSCOPIO/DUODENOFIBROSCOPIO | EQUIPO MEDICO | EQUIPO | 531.316.0086 | 53101475 | DUODENOVIDEOSCOPIO
284 | B-ECOCA-5313240201-0005 | ECOCARDIOGRAFO BIDIMENSIONAL DOPPLER COLOR | EQUIPO MEDICO | EQUIPO | 531.324.0201 | 53101485 | ECOCARDIOGRAFO
285 | B-ECOCA-5313240169-0003 | ECOCARDIOGRAFO TRIDIMENSIONAL DOPPLER COLOR | EQUIPO MEDICO | EQUIPO | 531.324.0169 | 53101484 | ECOCARDIOGRAFO
286 | B-ELAST-5313190013-0003 | ELASTOGRAFO ULTRASONICO | EQUIPO MEDICO | EQUIPO | 531.319.0013 | 53101480 | ELASTOGRAFO
287 | B-ELECT-5310880181-0002 | ELECTROAUDIOMETRO OBJETIVO AUTOMATIZADO | EQUIPO MEDICO | EQUIPO | 531.088.0181 | 53101350 | ELECTROAUDIOMETRO
288 | B-ELECT-5311680069-0012 | ELECTROCARDIOGRAFO MULTICANAL CON INTERPRETACION (AVANZADO) | EQUIPO MEDICO | EQUIPO | 531.168.0069 | 53101411 | ELECTROCARDIOGRAFO
289 | B-ELECT-5311680069-0013 | ELECTROCARDIOGRAFO MULTICANAL CON INTERPRETACION (BASICO) | EQUIPO MEDICO | EQUIPO | 531.168.0069 | 53101411 | ELECTROCARDIOGRAFO
290 | B-ELECT-5311680069-0009 | ELECTROCARDIOGRAFO MULTICANAL CON INTERPRETACION (INTERMEDIO) | EQUIPO MEDICO | EQUIPO | 531.168.0069 | 53101411 | ELECTROCARDIOGRAFO
291 | B-ELECT-5313280140-0002 | ELECTROCAUTERIO DENTAL | EQUIPO MEDICO | EQUIPO | 531.328.0140 | 53101497 | ELECTROCAUTERIO
292 | I-ELECT-5319250022-0001 | ELECTROENCEFALOGRAFO (32 CANALES) | EQUIPO MEDICO | EQUIPO | 531.925.0022 | 53101846 | ELECTROENCEFALOGRAFO
293 | B-ELECT-5313800103-0003 | ELECTROESTIMULADOR NEUROMUSCULAR DE ALTO VOLTAJE CORRIENTE PULSATIL Y DETECCION | EQUIPO MEDICO | EQUIPO | 531.380.0103 | 53101571 | ELECTROESTIMULADOR
294 | B-ELECT-5313800806-0004 | ELECTROESTIMULADOR NEUROMUSCULAR DE BAJO VOLTAJE Y CORRIENTES DIADINAMICAS | EQUIPO MEDICO | EQUIPO | 531.380.0806 | 53101574 | ELECTROESTIMULADOR
295 | B-ELECT-5313330317-0005 | ELECTROMIOGRAFO (4 CANALES) | EQUIPO MEDICO | EQUIPO | 531.333.0317 | 53101510 | ELECTROMIOGRAFO
296 | I-ELECT-5316350114-0001 | ELECTROMOTOR PARA CIRUGIA | EQUIPO MEDICO | EQUIPO | 531.635.0114 | 53101731 | ELECTROMOTOR
297 | B-ELECT-5313800087-0002 | ELECTRONISTAGMOGRAFO (ESTIMULO OIDO INTERNO) | EQUIPO MEDICO | EQUIPO | 531.380.0087 | 53101570 | ELECTRONISTAGMOGRAFO
298 | B-ELECT-5313800905-0003 | ELECTRONISTAGMOGRAFO (OPTOQUINETICO Y VESTIBULAR CON SILLA ROTATORIA) | EQUIPO MEDICO | EQUIPO | 531.380.0905 | 53101575 | ELECTRONISTAGMOGRAFO
299 | I-ELECT-5313220013-0002 | ELECTRORRETINOGRAFO | EQUIPO MEDICO | EQUIPO | 531.322.0013 | 53101482 | ELECTRORRETINOGRAFO
300 | B-ELEVA-5373270551-0002 | ELEVADOR APICAL FLOHR DERECHO | INSTRUMENTAL | PIEZA | 537.327.0551 | 53104370 | ELEVADOR INSTRUMENTAL
301 | B-ELEVA-5373270700-0002 | ELEVADOR APICAL FLOHR IZQUIERDO | INSTRUMENTAL | PIEZA | 537.327.0700 | 53104371 | ELEVADOR INSTRUMENTAL
302 | B-ELEVA-5373272797-0004 | ELEVADOR APICAL FLOHR RECTO | INSTRUMENTAL | PIEZA | 537.327.2797 | 53104369 | ELEVADOR INSTRUMENTAL
303 | I-ELEVA-5373270452-0001 | ELEVADOR BEIN DE 2 A 3 MM ANCHO DE HOJA | INSTRUMENTAL | PIEZA | 537.327.0452 | 53104330 | ELEVADOR INSTRUMENTAL
304 | I-ELEVA-5373272664-0001 | ELEVADOR BEIN DE 4MM ANCHO DE HOJA | INSTRUMENTAL | PIEZA | 537.327.2664 | 53104359 | ELEVADOR INSTRUMENTAL
305 | I-ELEVA-5373271534-0001 | ELEVADOR SELDIN DE BANDERA DERECHO CON HOJA GRANDE | INSTRUMENTAL | PIEZA | 537.327.1534 | 53104352 | ELEVADOR INSTRUMENTAL
306 | I-ELEVA-5373271609-0001 | ELEVADOR SELDIN DE BANDERA IZQUIERDO CON HOJA GRANDE | INSTRUMENTAL | PIEZA | 537.327.1609 | 53104353 | ELEVADOR INSTRUMENTAL
307 | I-ELEVA-5373270809-0001 | ELEVADOR TIPO CRYER WHITE DERECHO CON HOJA GRANDE | INSTRUMENTAL | PIEZA | 537.327.0809 | 53104344 | ELEVADOR INSTRUMENTAL
308 | I-ELEVA-5373270957-0001 | ELEVADOR TIPO CRYER WHITE DERECHO CON HOJA PEQUEÑA | INSTRUMENTAL | PIEZA | 537.327.0957 | 53104346 | ELEVADOR INSTRUMENTAL
309 | I-ELEVA-5373270908-0001 | ELEVADOR TIPO CRYER WHITE IZQUIERDO CON HOJA GRANDE | INSTRUMENTAL | PIEZA | 537.327.0908 | 53104345 | ELEVADOR INSTRUMENTAL
310 | I-ELEVA-5373271104-0001 | ELEVADOR TIPO CRYER WHITE IZQUIERDO CON HOJA PEQUEÑA | INSTRUMENTAL | PIEZA | 537.327.1104 | 53104347 | ELEVADOR INSTRUMENTAL
311 | I-ENDOS-5318570925-0001 | ENDOSCOPIO NASAL RIGIDO | EQUIPO MEDICO | EQUIPO | 531.857.0925 | 53101828 | ENDOSCOPIO
312 | B-ENDOS-5319420021-0003 | ENDOSCOPIO NEUROQUIRURGICO RIGIDO (PEDIATRICO) | EQUIPO MEDICO | EQUIPO | 531.942.0021 | 53101870 | ENDOSCOPIO
313 | B-ENDOS-5319420021-0002 | ENDOSCOPIO NEUROQUIRURGICO RIGIDO | EQUIPO MEDICO | EQUIPO | 531.942.0021 | 53101870 | ENDOSCOPIO
314 | I-ENTER-5310005300-A001 | ENTERO DE ACERO INOXIDABLE | MOBILIARIO | PIEZA | SIN CLAVE | 53102199 | ENTERO
315 | B-EQUIP-SC-5415190-0001 | EQUIPO DE ATRESIA ESOFAGICA | INSTRUMENTAL | SET | SIN CLAVE | 53200449 | EQUIPO ATRESIA
316 | B-EQUIP-SC-5434351-0001 | EQUIPO DE CIERRE DE COLOSTOMIA EN ADULTO | INSTRUMENTAL | SET | SIN CLAVE | 53200449 | SET DE COLOSTOMIA
317 | B-SETSD-SC-5315200-0002 | EQUIPO DE CIRUGIA PARA RESECCION TRANSURETRAL | INSTRUMENTAL | SET | SIN CLAVE | 53200449 | SET CIRUGIA
318 | B-SETSD-SC-5391920-0002 | EQUIPO DE CISTOPEXIA | INSTRUMENTAL | SET | SIN CLAVE | 53200449 | SET CISTOPEXIA
319 | B-SETSD-SC-5315300-0002 | EQUIPO DE COCCIGECTOMIA | INSTRUMENTAL | SET | SIN CLAVE | 53200449 | EQUIPO DE COCCIGECTOMIA
320 | B-EQUIP-SC-5332016-0001 | EQUIPO DE COLOCACION DE CATETER TENCOFF PERITONEO | INSTRUMENTAL | SET | SIN CLAVE | 53200449 | SET COLOCACION DE CATETER
321 | B-EQUIP-SC-5315120-0002 | EQUIPO DE COLOSTOMIA | INSTRUMENTAL | SET | SIN CLAVE | 53200449 | SET DE COLOSTOMIA
322 | B-EQUIP-SC-5390000-0002 | EQUIPO DE CONDUCTO ILEAL | INSTRUMENTAL | SET | SIN CLAVE | 53200449 | SET DE CONDUCTO ILEAL
323 | B-EQUIP-SC-5315140-0002 | EQUIPO DE CONEXION | INSTRUMENTAL | SET | SIN CLAVE | 53200449 | SET DE CONEXION
324 | B-EQUIP-SC-5321180-0003 | EQUIPO DE CURACION (4 PIEZAS) | INSTRUMENTAL | SET | SIN CLAVE | 53200449 | SET DE CURACION
325 | B-EQUIP-SC-5321180-0004 | EQUIPO DE CURACION (5 PIEZAS) | INSTRUMENTAL | SET | SIN CLAVE | 53200449 | SET DE CURACION
326 | B-EQUIP-5310880173-0003 | EQUIPO DE EMISIONES OTOACUSTICAS | EQUIPO MEDICO | EQUIPO | 531.088.0173 | 53101349 | EQUIPO DE EMISIONES OTOACUSTICAS
327 | I-EQUIP-5311070170-0001 | EQUIPO DE FLUIDOTERAPIA PARA MIEMBROS INFERIORES | EQUIPO MEDICO | EQUIPO | 531.107.0170 | 53101357 | FLUIDOTERAPIA
328 | B-EQUIP-5313080011-0002 | EQUIPO DE HIDRODISECCION DE TEJIDOS SUAVES | EQUIPO MEDICO | EQUIPO | 531.308.0011 | 53101474 | HIDRODISECCION
329 | B-EQUIP-SC-5931319-0001 | EQUIPO DE INSTALACION CATETER PARA HEMODIALISIS Y/O SUTURA | INSTRUMENTAL | SET | SIN CLAVE | 53200449 | SET PARA CATETER
330 | B-EQUIP-SC-5125000-0002 | EQUIPO DE LAPAROTOMIA EXPLORADORA | INSTRUMENTAL | SET | SIN CLAVE | 53200449 | LAPAROTOMIA EXPLORADORA
331 | B-EQUIP-5640021159-0002 | EQUIPO DE LASER TERAPEUTICO PARA REHABILITACION | EQUIPO MEDICO | EQUIPO | 564.002.1159 | 53102188 | LASER TERAPEUTICO
332 | B-EQUIP-SC-5412203-0001 | EQUIPO DE LIBERACION DEL TUNEL DEL CARPIO | INSTRUMENTAL | SET | SIN CLAVE | 53200449 | EQUIPO LIBERACION
333 | B-EQUIP-SC-5131000-0002 | EQUIPO DE MASTECTOMIA | INSTRUMENTAL | SET | SIN CLAVE | 53200449 | SET MASTECTOMIA
334 | B-EQUIP-SC-5413000-0001 | EQUIPO DE MEATOTOMIA | INSTRUMENTAL | SET | SIN CLAVE | 53200449 | SET DE MEATOTOMIA
335 | B-EQUIP-5313412571-0002 | EQUIPO DE RAYOS X CON FLUROSCOPIA MOVIL DIGITAL TIPO ARCO EN "C" | EQUIPO MEDICO | EQUIPO | 531.341.2571 | 53101541 | RAYOS X FLUOROSCOPIA
336 | B-EQUIP-SC-5419211-0002 | EQUIPO DE SUTURA (13 PIEZAS) | INSTRUMENTAL | SET | SIN CLAVE | 53100167 | SET SUTURA
337 | B-EQUIP-SC-5419211-0001 | EQUIPO DE SUTURA (16 PIEZAS) | INSTRUMENTAL | SET | SIN CLAVE | 53100167 | SET SUTURA
338 | B-EQUIP-SC-5211400-0001 | EQUIPO DE TENORRAFIA | INSTRUMENTAL | SET | SIN CLAVE | 53200449 | EQUIPO TENORRAFIA
339 | B-EQUIP-5318840054-0002 | EQUIPO DE TRACCION CERVICAL | EQUIPO MEDICO | EQUIPO | 531.884.0054 | 53101836 | EQUIPO DE TRACCION
340 | I-EQUIP-5190023600-0001 | EQUIPO DIGITAL PARA CONTROL DE ASISTENCIAS | MOBILIARIO | PIEZA | SIN CLAVE | 51900236 | CONTROL ASISTENCIAS
341 | B-EQUIP-5333421476-0002 | EQUIPO ELECTRICO PARA CONEXION ESTERIL | EQUIPO DE LABORATORIO | EQUIPO | 533.342.1476 | 53106539 | EQUIPO PARA CONEXION ESTERIL
342 | B-EQUIP-5313450321-0005 | EQUIPO NEUMATICO PARA ISQUEMIA | EQUIPO MEDICO | EQUIPO | 531.345.0321 | 53101545 | EQUIPO PARA ISQUEMIA
343 | I-EQUIP-5310720064-0001 | EQUIPO PARA ARTROSCOPIA | EQUIPO MEDICO | EQUIPO | 531.072.0064 | 53101336 | ARTROSCOPIA
344 | B-EQUIP-5336090120-0002 | EQUIPO PARA DIAGNOSTICO VASCULAR PERIFERICO | EQUIPO MEDICO | EQUIPO | 533.609.0120 | 53101881 | DIAGNOSTICO VASCULAR
345 | B-EQUIP-5640020953-0003 | EQUIPO PARA FORTALECIMIENTO DE EXTREMIDADES INFERIORES | EQUIPO MEDICO | EQUIPO | 564.002.0953 | 53102173 | FORTALECIMIENTO
346 | B-EQUIP-5640020946-0003 | EQUIPO PARA FORTALECIMIENTO DE EXTREMIDADES SUPERIORES E INFERIORES | EQUIPO MEDICO | EQUIPO | 564.002.0946 | 53102172 | FORTALECIMIENTO
347 | B-EQUIP-5640020656-0002 | EQUIPO PARA LA EVALUACION Y FORTALECIMIENTO DE CUADRICEPS | EQUIPO MEDICO | EQUIPO | 564.002.0656 | 53102152 | EQUIPO DE FORTALECIMIENTO
348 | B-EQUIP-5315640267-0006 | EQUIPO PARA LAPAROSCOPIA | EQUIPO MEDICO | EQUIPO | 531.564.0267 | 53101655 | LAPAROSCOPIA
349 | I-EQUIP-5313280215-0001 | EQUIPO PARA SELLADO DE VASOS | EQUIPO MEDICO | EQUIPO | 531.328.0215 | 53101501 | ELECTROCIRUGIA
350 | B-EQUIP-5318480027-0004 | EQUIPO PARA TAMIZ AUDITIVO (EMISIONES OTOACUSTICAS) | EQUIPO MEDICO | EQUIPO | 531.848.0027 | 53101827 | EMISIONES (OTOACUSTICAS)
351 | B-EQUIP-5313400235-0002 | EQUIPO PARA TERAPIA DE REEMPLAZO RENAL CONTINUO | EQUIPO MEDICO | EQUIPO | 531.340.0235 | 53101516 | EQUIPO PARA TERAPIA RENAL
352 | B-EQUIP-5338600041-0009 | EQUIPO PARA TINCION AUTOMATIZADA DE TEJIDOS | EQUIPO DE LABORATORIO | EQUIPO | 533.860.0041 | 53101310 | TINCION TEJIDOS
353 | I-TRACC-5318840153-0001 | EQUIPO PARA TRACCION CERVICO-PELVICO-TORACICA | EQUIPO MEDICO | EQUIPO | 531.884.0153 | 53101837 | TRACCION CERVICO-PELVICO-TORACICA
354 | I-UROAN-5333421385-0003 | EQUIPO PARA UROANALISIS | EQUIPO DE LABORATORIO | EQUIPO | 533.342.1385 | 53101232 | UROANALISIS
355 | B-EQUIP-SC-1952100-0001 | EQUIPO UNIVERSAL | INSTRUMENTAL | SET | SIN CLAVE | 53200449 | SET UNIVERSAL
356 | B-ERGOM-5313430174-0003 | ERGOMETRO PARA MIEMBROS INFERIORES | EQUIPO MEDICO | EQUIPO | 531.343.0174 | 53101542 | ERGOMETRO
357 | I-ERGOM-5313430182-0001 | ERGOMETRO PARA MIEMBROS SUPERIORES | EQUIPO MEDICO | EQUIPO | 531.343.0182 | 53101543 | ERGOMETRO
358 | B-ESCAL-5193150017-0004 | ESCALERA DE TIJERA (10 PELDAÑOS) | MOBILIARIO | PIEZA | SIN CLAVE | 51900106 | ESCALERA
359 | I-ESCAL-5193150017-0001 | ESCALERA DE TIJERA DE (3 PELDAÑOS) | MOBILIARIO | PIEZA | SIN CLAVE | 51900106 | ESCALERA
360 | I-ESCAL-5193150017-0002 | ESCALERA DE TIJERA DE (5 PELDAÑOS) | MOBILIARIO | PIEZA | SIN CLAVE | 51900106 | ESCALERA
361 | I-ESCAL-5193150017-0003 | ESCALERA DE TIJERA DE (7 PELDAÑOS) | MOBILIARIO | PIEZA | SIN CLAVE | 51900106 | ESCALERA
362 | I-ESCAL-5190010700-0001 | ESCALERA METALICA PARA ALMACEN | MOBILIARIO | PIEZA | SIN CLAVE | 51900107 | ESCALERA
363 | B-ESCAL-5640021225-0004 | ESCALERA Y RAMPA CON BARANDAL (ELECTROMECANICA) | MOBILIARIO MEDICO | PIEZA | 564.002.1225 | 53102190 | ESCALERA
364 | B-ESCAL-5640021225-0005 | ESCALERA Y RAMPA CON BARANDAL (MADERA) | MOBILIARIO MEDICO | PIEZA | 564.002.1225 | 53102190 | ESCALERA
365 | B-ESCAL-5133520111-0001 | ESCALERILLA DE DOS PELDAÑOS | MOBILIARIO MEDICO | PIEZA | 513.352.0111 | 51200060 | ESCALERILLA
366 | I-ESCAL-5640020540-0001 | ESCALERILLA DE MADERA | MOBILIARIO MEDICO | PIEZA | 564.002.0540 | 53102145 | ESCALERILLA
367 | I-ESCRI-5110002200-0001 | ESCRITORIO CON CUBIERTA PLANA DE 2 GAVETAS DEL LADO DERECHO | MOBILIARIO | PIEZA | SIN CLAVE | 51100022 | ESCRITORIO
368 | I-ESCRI-5113390347-0001 | ESCRITORIO CON PEDESTAL Y LATERAL | MOBILIARIO | PIEZA | SIN CLAVE | 51100022 | ESCRITORIO
369 | I-ESCRI-5110002200-0002 | ESCRITORIO EJECUTIVO CON 2 CAJONES Y ARCHIVERO | MOBILIARIO | PIEZA | SIN CLAVE | 51100022 | ESCRITORIO
370 | I-ESCRI-5110002200-A003 | ESCRITORIO EN L CON ARCHIVERO MOVIL | MOBILIARIO | PIEZA | SIN CLAVE | 51100022 | ESCRITORIO
371 | I-ESCRI-SC-5130000-0001 | ESCRITORIO MEDICO CON CAJON LATERAL | MOBILIARIO | PIEZA | SIN CLAVE | 51100022 | ESCRITORIO
372 | I-ESCRI-5113391242-0001 | ESCRITORIO OPERATIVO (4 PERSONAS) | MOBILIARIO | PIEZA | SIN CLAVE | 51100156 | ESCRITORIO
373 | B-ESCRI-5112630343-0003 | ESCRITORIO PARA DIRECCION | MOBILIARIO | PIEZA | SIN CLAVE | 51100146 | ESCRITORIO
374 | I-ESCRI-SC-5200000-0001 | ESCRITORIO TIPO BALA | MOBILIARIO | PIEZA | SIN CLAVE | 51100022 | ESCRITORIO
375 | I-ESCUR-SC-5000000-0001 | ESCURRIDOR PARA TUBOS Y MATRACES | MOBILIARIO | PIEZA | SIN CLAVE | 53100341 | ESCURRIDOR
376 | B-ESFIG-5311160377-0006 | ESFIGMOMANOMETRO ANEROIDE DE PARED | EQUIPO MEDICO | EQUIPO | 531.116.0377 | 53101368 | ESFIGMOMANOMETRO
377 | B-ESFIG-5311160369-0013 | ESFIGMOMANOMETRO ANEROIDE PORTATIL (DE PEDESTAL) | EQUIPO MEDICO | EQUIPO | 531.116.0369 | 53101367 | ESFIGMOMANOMETRO
378 | B-ESPAT-5373700912-0004 | ESPATULA BEALE | INSTRUMENTAL | PIEZA | 537.370.0912 | 53200033 | ESPATULA
379 | B-ESPAT-5373700029-0002 | ESPATULA METALICA NO 3 | INSTRUMENTAL | PIEZA | 537.370.0029 | 53102855 | ESPATULA
380 | I-ESPAT-5373700128-0001 | ESPATULA PARA RESINA DE PLASTICO | INSTRUMENTAL | PIEZA | 537.370.0128 | 53104475 | ESPATULA
381 | B-ESPEC-5333610045-0002 | ESPECTROFOTOMETRO DE RANGO VISIBLE | EQUIPO DE LABORATORIO | EQUIPO | 533.361.0045 | 53101239 | ESPECTROFOTOMETRO
382 | B-ESPEJ-5373832251-0002 | ESPEJO BUCAL NO 5 | INSTRUMENTAL | PIEZA | 537.383.2251 | 53104538 | ESPEJO BUCAL
383 | I-ESPEJ-5640020995-0001 | ESPEJO DE TRES SECCIONES | MOBILIARIO MEDICO | PIEZA | 564.002.0995 | 53102176 | ESPEJO
384 | I-ESPEJ-5640020466-0001 | ESPEJO DE UNA SECCION | MOBILIARIO MEDICO | PIEZA | 564.002.0466 | 53102143 | ESPEJO
385 | I-ESPEJ-5373830024-0001 | ESPEJO DENTAL NO 3 | INSTRUMENTAL | PIEZA | 537.383.0024 | 53104516 | ESPEJO DENTAL
386 | I-ESPEJ-5373830081-0001 | ESPEJO DENTAL NO 5 | INSTRUMENTAL | PIEZA | 537.383.0081 | 53104520 | ESPEJO DENTAL
387 | I-ESPEJ-5640020987-0001 | ESPEJO PARA VALORAR POSTURA | MOBILIARIO MEDICO | PIEZA | 564.002.0987 | 53102175 | ESPEJO
388 | I-ESPEJ-5373750305-0001 | ESPEJO VAGINAL GRAVES O PEDERSON CHICO | INSTRUMENTAL | PIEZA | 537.375.0305 | 53104500 | ESPEJO VAGINAL
389 | I-ESPEJ-5373750313-0001 | ESPEJO VAGINAL GRAVES O PEDERSON GRANDE | INSTRUMENTAL | PIEZA | 537.375.0313 | 53104501 | ESPEJO VAGINAL
390 | I-ESPEJ-5373750321-0001 | ESPEJO VAGINAL GRAVES O PEDERSON TAMAÑO MEDIANO | INSTRUMENTAL | PIEZA | 537.375.0321 | 53104502 | ESPEJO VAGINAL
391 | I-ESPIR-5313610171-0001 | ESPIROMETRO COMPUTARIZADO CON NEUMOTACOGRAFO | EQUIPO MEDICO | EQUIPO | 531.361.0171 | 53101563 | ESPIROMETRO
392 | B-ESPIR-5313610015-0002 | ESPIROMETRO CON NEUMOTACOGRAFO | EQUIPO MEDICO | EQUIPO | 531.361.0015 | 53101561 | ESPIROMETRO
393 | B-ESTAC-5310034600-0002 | ESTACION DE LAVADO DE OJOS DE MURO | MOBILIARIO | PIEZA | SIN CLAVE | 53100346 | LAVADO DE OJOS
394 | I-MESAS-5110006400-0159 | ESTACION DE TRABAJO | MOBILIARIO | PIEZA | SIN CLAVE | 51100040 | MESA
395 | B-ESTAC-5640020854-0002 | ESTACION DE TRABAJO PARA ACTIVIDADES COGNITIVAS | MOBILIARIO MEDICO | EQUIPO | 564.002.0854 | 53102165 | ESTACION TRABAJO COGNITIVO
396 | I-ESTAD-5316140424-0001 | ESTADIMETRO PEDIATRICO | MOBILIARIO MEDICO | PIEZA | 531.614.0424 | 53101698 | ESTADIMETRO
397 | I-ESTAN-5133600022-0002 | ESTANTE DE ACERO INOXIDABLE (7 ENTREPAÑOS) | MOBILIARIO | PIEZA | SIN CLAVE | 53100177 | ESTANTE
398 | B-ESTAN-5133600022-0004 | ESTANTE GUARDA ESTERIL | MOBILIARIO | PIEZA | SIN CLAVE | 51100260 | ESTANTE
399 | B-ESTER-5313851031-0005 | ESTERILIZADOR DE BAJA TEMPERATURA A TRAVES DE PLASMA DE PEROXIDO DE HIDROGENO | EQUIPO MEDICO | EQUIPO | 531.385.1031 | 53101585 | ESTERILIZADOR
400 | B-ESTER-5313851056-0021 | ESTERILIZADOR DE VAPOR AUTOGENERADO DE DOS PUERTAS (1000 A 1170 L) | EQUIPO MEDICO | EQUIPO | 531.385.1056 | 53101587 | ESTERILIZADOR
401 | B-ESTER-5313851056-0017 | ESTERILIZADOR DE VAPOR AUTOGENERADO DE DOS PUERTAS (250 A 310 L) | EQUIPO MEDICO | EQUIPO | 531.385.1056 | 53101587 | ESTERILIZADOR
402 | B-ESTER-5313851056-0019 | ESTERILIZADOR DE VAPOR AUTOGENERADO DE DOS PUERTAS (585 A 630 L) | EQUIPO MEDICO | EQUIPO | 531.385.1056 | 53101587 | ESTERILIZADOR
403 | B-ESTER-5313851122-0004 | ESTERILIZADOR DE VAPOR AUTOGENERADO DE MESA | EQUIPO MEDICO | EQUIPO | 531.385.1122 | 53101589 | ESTERILIZADOR
404 | B-ESTER-5313851056-0020 | ESTERILIZADOR DE VAPOR AUTOGENERADO DE UNA PUERTA (1030 A 1170 L) | EQUIPO MEDICO | EQUIPO | 531.385.1056 | 53101587 | ESTERILIZADOR
405 | B-ESTER-5313851056-0016 | ESTERILIZADOR DE VAPOR AUTOGENERADO DE UNA PUERTA (250 A 310 L) | EQUIPO MEDICO | EQUIPO | 531.385.1056 | 53101587 | ESTERILIZADOR
406 | B-ESTER-5313851056-0018 | ESTERILIZADOR DE VAPOR AUTOGENERADO DE UNA PUERTA (585 A 630 L) | EQUIPO MEDICO | EQUIPO | 531.385.1056 | 53101587 | ESTERILIZADOR
407 | B-ESTER-5313851080-0006 | ESTERILIZADOR DE VAPOR AUTOGENERADO PARA DENTAL Y MAXILOFACIAL | EQUIPO MEDICO | EQUIPO | 531.385.1080 | 53101588 | ESTERILIZADOR
408 | I-ESTER-5313851064-0001 | ESTERILIZADOR DE VAPOR AUTOGENERADO PARA LABORATORIO | EQUIPO DE LABORATORIO | EQUIPO | 531.385.1064 | 53101145 | ESTERILIZADOR
409 | B-ESTER-5313850835-0003 | ESTERILIZADOR DE VAPOR DIRECTO (400 A 520 L) | EQUIPO MEDICO | EQUIPO | 531.385.0835 | 53101582 | ESTERILIZADOR
410 | B-ESTER-5310015300-0002 | ESTERILIZADOR ELECTRICO DE ASAS BACTERIOLOGICAS | EQUIPO DE LABORATORIO | EQUIPO | SIN CLAVE | 53100153 | ESTERILIZADOR
411 | I-ESTET-5313750126-0001 | ESTETOSCOPIO DE CAPSULA DOBLE | EQUIPO MEDICO | EQUIPO | 531.375.0126 | 53101566 | ESTETOSCOPIO
412 | I-ESTET-5313750126-A002 | ESTETOSCOPIO DE CAPSULA DOBLE PEDIATRICO | EQUIPO MEDICO | EQUIPO | 531.375.0126 | 53101566 | ESTETOSCOPIO
413 | B-ESTET-5313750209-0003 | ESTETOSCOPIO DE CAPSULA SENCILLA | EQUIPO MEDICO | EQUIPO | 531.375.0209 | 53101568 | ESTETOSCOPIO
414 | I-ESTET-5313750159-0003 | ESTETOSCOPIO DE PINARD | EQUIPO MEDICO | EQUIPO | 531.375.0159 | 53101567 | ESTETOSCOPIO
415 | B-ESTIM-5313800145-0004 | ESTIMULADOR TENS/EMS | EQUIPO MEDICO | EQUIPO | 531.380.0145 | 53101573 | ESTIMULADOR
416 | B-ESTUC-5312951188-0003 | ESTUCHE DE DIAGNOSTICO BASICO | EQUIPO MEDICO | EQUIPO | 531.295.1188 | 53101469 | ESTUCHE
417 | B-ESTUC-5312951162-0007 | ESTUCHE DE DIAGNOSTICO HOSPITALARIO | EQUIPO MEDICO | EQUIPO | 531.295.1162 | 53101468 | ESTUCHE
418 | I-ESTUF-5233700052-0002 | ESTUFA TIPO SANITARIO A GAS (4 QUEMADORES) | MOBILIARIO | PIEZA | SIN CLAVE | 51900114 | ESTUFA
419 | I-ESTUF-5333910106-0001 | ESTUFA BACTERIOLOGICA CON DOBLE PUERTA | EQUIPO DE LABORATORIO | EQUIPO | 533.391.0106 | 53101242 | ESTUFA
420 | I-ESTUF-5333910106-A002 | ESTUFA BACTERIOLOGICA CON DOBLE PUERTA (56 CM) | EQUIPO DE LABORATORIO | EQUIPO | 533.391.0106 | 53101242 | ESTUFA
421 | I-ESTUF-5233700052-A001 | ESTUFA CON PLANCHA FREIDORA A GAS | MOBILIARIO | PIEZA | SIN CLAVE | 51900114 | ESTUFA
422 | I-ESTUF-5333910262-0001 | ESTUFA DE CULTIVO PARA MICROORGANISMOS ANAEROBIOS | EQUIPO DE LABORATORIO | EQUIPO | 533.391.0262 | 53101243 | ESTUFA
423 | B-ESTUF-5233700122-0001 | ESTUFA INDUSTRIAL DE GAS | MOBILIARIO | PIEZA | SIN CLAVE | 51900114 | ESTUFA
424 | B-ESTUF-5233710184-0001 | ESTUFON DOBLE DE GAS | MOBILIARIO | PIEZA | SIN CLAVE | 51900114 | ESTUFA
425 | I-EXCAV-5373970168-0001 | EXCAVADOR TIPO WHITE NO. 17 | INSTRUMENTAL | PIEZA | 537.397.0168 | 53104555 | EXCAVADOR
426 | I-EXCAV-5373970150-0001 | EXCAVADOR TIPO WHITE NO. 5 | INSTRUMENTAL | PIEZA | 537.397.0150 | 53104554 | EXCAVADOR
427 | I-EXOFT-5313890062-0001 | EXOFTALMOMETRO DE PRISMAS | EQUIPO MEDICO | EQUIPO | 531.389.0062 | 53101591 | EXOFTALMOMETRO
428 | B-EXPLO-5354090531-0002 | EXPLORADOR DOBLE EXTREMO NO. 5 | INSTRUMENTAL | PIEZA | 535.409.0531 | 53102289 | EXPLORADOR
429 | I-EXPLO-5354090036-0001 | EXPLORADOR PUNTA DE BOTON | INSTRUMENTAL | PIEZA | 535.409.0036 | 53102287 | EXPLORADOR
430 | I-EXTIN-SC-5130000-0001 | EXTINGUIDOR METALICO RECARGABLE | MOBILIARIO | PIEZA | SIN CLAVE | 56900609 | EXTINTOR
431 | I-EXTIN-5690060900-0002 | EXTINGUIDORES POLVO QUIMICO SECO | MOBILIARIO | PIEZA | SIN CLAVE | 56900609 | EXTINTOR
432 | I-EXTIN-5690060900-0003 | EXTINTOR DE CARRETILLA | MOBILIARIO | PIEZA | SIN CLAVE | 56900609 | EXTINTOR
433 | I-EXTIN-5690060900-0001 | EXTINTOR DE CO2 | MOBILIARIO | PIEZA | SIN CLAVE | 56900609 | EXTINTOR
434 | I-EXTIN-5690060900-0004 | EXTINTOR PORTATIL | MOBILIARIO | PIEZA | SIN CLAVE | 56900609 | EXTINTOR
435 | B-EXTRA-5333421351-0002 | EXTRACTOR DE PLASMA | EQUIPO MEDICO | EQUIPO | 533.342.1351 | 53101231 | EXTRACTOR
436 | I-FLANE-5374250016-0001 | FLANERA DE ACERO INOXIDABLE | INSTRUMENTAL | PIEZA | 537.425.0016 | 53104562 | FLANERA
437 | B-FLEXO-5313500109-0002 | FLEXOEXTENSOR PARA MOVILIZACION CONTINUA Y PASIVA DE CADERA Y RODILLA | EQUIPO MEDICO | EQUIPO | 531.350.0109 | 53101550 | FLEXOEXTENSOR
438 | I-FLUJO-5314230052-0001 | FLUJOMETRO DE PARED (AIRE) | MOBILIARIO MEDICO | PIEZA | 531.423.0052 | 53101602 | FLUJOMETRO
439 | I-FLUJO-5314230052-0002 | FLUJOMETRO DE PARED (OXIGENO) | MOBILIARIO MEDICO | PIEZA | 531.423.0052 | 53101602 | FLUJOMETRO
440 | I-FLUJO-5314230052-0003 | FLUJOMETRO DE PARED (VACIO) | MOBILIARIO MEDICO | PIEZA | 531.423.0052 | 53101602 | FLUJOMETRO
441 | B-FONOD-5312920019-0006 | FONODETECTOR DE LATIDOS FETALES | EQUIPO MEDICO | EQUIPO | 531.292.0019 | 53101464 | FONODETECTOR
442 | I-FORCE-5374260015-0001 | FORCEPS DENTAL TIPO KLEIN INFANTIL | INSTRUMENTAL | PIEZA | 537.426.0015 | 53102890 | FORCEPS DENTAL
443 | B-FORCE-5374260544-0002 | FORCEPS KLEIN NO. 3 | INSTRUMENTAL | PIEZA | 537.426.0544 | 53104592 | FORCEPS DENTAL
444 | B-FORCE-5374260502-0002 | FORCEPS KLEIN PARA ODONTECTOMIAS NO. 6 | INSTRUMENTAL | PIEZA | 537.426.0502 | 53104591 | FORCEPS DENTAL
445 | I-FORCE-5374260221-0001 | FORCEPS NO. 101 | INSTRUMENTAL | PIEZA | 537.426.0221 | 53104573 | FORCEPS
446 | I-FORCE-5374260197-0001 | FORCEPS NO. 150 | INSTRUMENTAL | PIEZA | 537.426.0197 | 53104570 | FORCEPS
447 | I-FORCE-5374260189-0001 | FORCEPS NO. 151 | INSTRUMENTAL | PIEZA | 537.426.0189 | 53104569 | FORCEPS
448 | I-FORCE-5374260171-0001 | FORCEPS NO. 17 | INSTRUMENTAL | PIEZA | 537.426.0171 | 53104568 | FORCEPS
449 | I-FORCE-5374260262-0001 | FORCEPS NO. 18 DERECHO | INSTRUMENTAL | PIEZA | 537.426.0262 | 53104577 | FORCEPS
450 | I-FORCE-5374260288-0001 | FORCEPS NO. 18 IZQUIERDO | INSTRUMENTAL | PIEZA | 537.426.0288 | 53104579 | FORCEPS
451 | I-FORCE-5374260239-0001 | FORCEPS NO. 210 Y 222 JUEGO | INSTRUMENTAL | SET | 537.426.0239 | 53104574 | FORCEPS
452 | I-FORCE-5374260023-0001 | FORCEPS NO. 23 | INSTRUMENTAL | PIEZA | 537.426.0023 | 53104563 | FORCEPS
453 | I-FORCE-5374260460-0001 | FORCEPS NO. 53 DERECHO | INSTRUMENTAL | PIEZA | 537.426.0460 | 53104589 | FORCEPS
454 | I-FORCE-5374260270-0001 | FORCEPS NO. 53 IZQUIERDO | INSTRUMENTAL | PIEZA | 537.426.0270 | 53104578 | FORCEPS
455 | I-FORCE-5374260155-0001 | FORCEPS NO. 65 | INSTRUMENTAL | PIEZA | 537.426.0155 | 53104567 | FORCEPS
456 | I-FORCE-5374260411-0001 | FORCEPS NO. 69 | INSTRUMENTAL | PIEZA | 537.426.0411 | 53104588 | FORCEPS
457 | I-FORCE-5374260569-0001 | FORCEPS NO. 88 L | INSTRUMENTAL | PIEZA | 537.426.0569 | 53104593 | FORCEPS
458 | I-FORCE-5374260486-0001 | FORCEPS NO. 88 R | INSTRUMENTAL | PIEZA | 537.426.0486 | 53104590 | FORCEPS
459 | I-FORCE-5374260213-0001 | FORCEPS NO. 99 C | INSTRUMENTAL | PIEZA | 537.426.0213 | 53104572 | FORCEPS
460 | B-FORCE-5374260122-0001 | FORCEPS OBSTETRICO | INSTRUMENTAL | PIEZA | 537.426.0122 | 53200164 | FORCEPS
461 | I-FORCE-5374260205-0001 | FORCEPS PARA ODONTECTOMIAS DEL NO. 151 B | INSTRUMENTAL | PIEZA | 537.426.0205 | 53104571 | FORCEPS DENTAL
462 | I-FORCE-5374260726-0001 | FORCEPS PARA ODONTECTOMIAS DEL NO. 210 | INSTRUMENTAL | PIEZA | 537.426.0726 | 53104600 | FORCEPS DENTAL
463 | I-FORCE-5374260734-0001 | FORCEPS PARA ODONTECTOMIAS DEL NO. 222 | INSTRUMENTAL | PIEZA | 537.426.0734 | 53104601 | FORCEPS DENTAL
464 | I-FORCE-5374260353-0001 | FORCEPS WALSHAM DERECHO | INSTRUMENTAL | PIEZA | 537.426.0353 | 53104586 | FORCEPS
465 | I-FORCE-5374260387-0001 | FORCEPS WALSHAM IZQUIERDO | INSTRUMENTAL | PIEZA | 537.426.0387 | 53104586 | FORCEPS
466 | I-FOROP-5314250068-0001 | FOROPTERO REFRACTOR | EQUIPO MEDICO | EQUIPO | 531.425.0068 | 53101606 | FOROPTERO REFRACTOR
467 | I-FOTOC-5314300061-0001 | FOTOCOAGULADOR INTEGRAL PARA RETINA, ESTADO SOLIDO | EQUIPO MEDICO | EQUIPO | 531.430.0061 | 53101607 | FOTOCOAGULADOR
468 | B-FRACC-5333421351-0002 | FRACCIONADOR AUTOMATIZADO DE COMPONENTES SANGUINEOS | EQUIPO DE LABORATORIO | EQUIPO | 533.342.1351 | 53101231 | FRACCIONADOR
469 | B-REFRI-5190022900-0007 | FRIGOBAR (4 PIES CUBICOS) | MOBILIARIO | EQUIPO | SIN CLAVE | 51900229 | FRIGOBAR
470 | B-GABIN-5114510158-0008 | GABINETE PARA ALMACENAMIENTO DE ENDOSCOPIOS | MOBILIARIO | PIEZA | SIN CLAVE | 51100033 | GABINETE
471 | I-KARDE-5114510263-0001 | GABINETE TIPO KARDEX (5 O 6 CHAROLAS) | MOBILIARIO | PIEZA | SIN CLAVE | 51100027 | GABINETE
472 | B-GABIN-5114510158-1940 | GABINETE UNIVERSAL | MOBILIARIO | PIEZA | SIN CLAVE | 51100033 | GABINETE
473 | I-GAVET-5190012900-0001 | GAVETAS ESPECIALIZADAS PARA FARMACIA SIN CERRADURA | MOBILIARIO | PIEZA | SIN CLAVE | 51900129 | GAVETA FARMACIA
474 | B-GENER-5315620756-0002 | GENERADOR O LAMPARA DE RAYOS INFRARROJOS | EQUIPO MEDICO | PIEZA | 531.562.0756 | 53100203 | LAMPARA RAYOS INFRARROJOS
475 | I-GLUCO-5313450016-0001 | GLUCOMETRO | EQUIPO MEDICO | EQUIPO | 531.345.0016 | 53101135 | GLUCOMETRO
476 | B-GONIO-5354610122-0004 | GONIOMETRO | MOBILIARIO MEDICO | PIEZA | 535.461.0122 | 53102124 | GONIOMETRO
477 | I-GRADI-5334610010-0001 | GRADILLA DE ALAMBRE | MOBILIARIO MEDICO | PIEZA | 533.461.0010 | 53101247 | GRADILLA
478 | B-GRADI-5334610028-0002 | GRADILLA DE ALAMBRE (90 TUBOS) | MOBILIARIO MEDICO | PIEZA | 533.461.0028 | 53101248 | GRADILLA
479 | I-GRADI-5334610507-0001 | GRADILLA DE ALAMBRE RECUBIERTA DE CADMIO O PLASTICO ESTERILIZABLE PARA 72 TUBOS | MOBILIARIO MEDICO | PIEZA | 533.461.0507 | 53101249 | GRADILLA
480 | B-GRUAS-5314540088-0004 | GRUA PARA TRASLADO DE PACIENTES (ELECTRICA) | EQUIPO MEDICO | EQUIPO | 531.454.0088 | 53101616 | GRUA PARA TRASLADO DE PACIENTE
481 | I-GUANT-5314550053-0001 | GUANTES DE PLOMO | MOBILIARIO MEDICO | SET | 531.455.0053 | 53102122 | PROTECCION RADIOLOGICA
482 | I-GUBIA-5374570363-0001 | GUBIA STILLE LUER CURVA (220 A 240 MM) | INSTRUMENTAL | PIEZA | 537.457.0363 | 53104697 | GUBIA
483 | I-HELPE-5640021175-0001 | HELPER | MOBILIARIO MEDICO | PIEZA | 564.002.1175 | 53102189 | HELPER
484 | B-HISTE-5354770116-0002 | HISTEROMETRO SIMS CURVO | INSTRUMENTAL | PIEZA | 535.477.0116 | 53102290 | HISTEROMETRO
485 | B-HISTE-5374520079-0004 | HISTEROMETRO SIMS RIGIDO | INSTRUMENTAL | PIEZA | 537.452.0079 | 53102902 | HISTEROMETRO
486 | I-HISTE-5374610037-A001 | HISTEROSCOPIO | EQUIPO MEDICO | EQUIPO | 537.461.0037 | 53103661 | HISTEROSCOPIO
487 | I-HORNO-5190013300-0001 | HORNO COMBINADO (10 CHAROLAS) | MOBILIARIO | EQUIPO | SIN CLAVE | 51900133 | HORNO
488 | B-HORNO-5190013400-1940 | HORNO DE MICROONDAS | MOBILIARIO | PIEZA | SIN CLAVE | 51900134 | HORNO
489 | I-HORNO-5334770228-0001 | HORNO ELECTRICO PARA SECAR O ESTERILIZAR SOBRE MESA | EQUIPO DE LABORATORIO | EQUIPO | 533.477.0228 | 53101252 | HORNO SECAR Y ESTERILIZAR
490 | B-HUMID-5314800128-0002 | HUMIDIFICADOR CON CALEFACCION | EQUIPO MEDICO | EQUIPO | 531.480.0128 | 53101619 | HUMIDIFICADOR
491 | B-HUMID-5314800102-0003 | HUMIDIFICADOR DE INTERCAMBIO CALOR/HUMEDAD TIPO CASCADA ELECTRONICO | EQUIPO MEDICO | EQUIPO | 531.480.0102 | 53101618 | HUMIDIFICADOR
492 | I-HUMID-5314800193-0001 | HUMIDIFICADOR TERMICO | EQUIPO MEDICO | EQUIPO | 531.480.0193 | 53101620 | HUMIDIFICADOR
493 | I-HUMID-5314800102-0002 | HUMIDIFICADOR TIPO CASCADA DE ALTO FLUJO | EQUIPO MEDICO | EQUIPO | 531.480.0102 | 53101618 | HUMIDIFICADOR
494 | I-IMPED-5310880199-0001 | IMPEDANCIOMETRO AVANZADO | EQUIPO MEDICO | EQUIPO | 531.088.0199 | 53101351 | IMPEDANCIOMETRO
495 | I-INCUB-5314970053-0001 | INCUBADORA DE TRASLADO | EQUIPO MEDICO | EQUIPO | 531.497.0053 | 53101627 | INCUBADORA
496 | B-INCUB-5312310153-0002 | INCUBADORA PARA CONTROLES BIOLOGICOS DE LA ESTERILIZACION CON GAS | EQUIPO MEDICO | EQUIPO | 531.231.0153 | 53101435 | INCUBADORA PARA CONTROL BIOLOGICO
497 | B-INCUB-5312310161-0002 | INCUBADORA PARA CONTROLES BIOLOGICOS DE LA ESTERILIZACION CON VAPOR | EQUIPO MEDICO | EQUIPO | 531.231.0161 | 53101436 | INCUBADORA PARA CONTROL BIOLOGICO
498 | I-INCUB-5314972083-0001 | INCUBADORA PARA RECIEN NACIDO | EQUIPO MEDICO | EQUIPO | 531.497.2083 | 53101628 | INCUBADORA
499 | B-JABON-5310019100-0002 | JABONERA DE PEDAL DE ACERO INOXIDABLE | MOBILIARIO | PIEZA | SIN CLAVE | 51200062 | JABONERA DE PEDAL
500 | B-JABON-5310019100-0003 | JABONERA DOBLE DE PEDAL DE ACERO INOXIDABLE | MOBILIARIO | PIEZA | SIN CLAVE | 51200062 | JABONERA DE PEDAL
501 | B-JARRA-5375430065-0002 | JARRA PARA VERTER PARAFINA (500 ML) | EQUIPO DE LABORATORIO | EQUIPO | 537.543.0065 | 53106521 | DISPENSADOR PARAFINA
502 | I-JERIN-5375470019-0001 | JERINGA CARPULE | INSTRUMENTAL | PIEZA | 537.547.0019 | 53100192 | JERINGA
503 | I-JUEGO-5640020342-0001 | JUEGO DE CILINDROS DE POLIURETANO | MOBILIARIO MEDICO | SET | 564.002.0342 | 53102137 | APARATOS DE REHABILITACION
504 | I-JUEGO-5640020722-0001 | JUEGO DE CINCO PELOTAS TIPO BOBATH | MOBILIARIO MEDICO | SET | 564.002.0722 | 53102138 | APARATOS DE REHABILITACION
505 | I-JUEGO-5640020714-0001 | JUEGO DE PELOTAS DE GEL | MOBILIARIO MEDICO | SET | 564.002.0714 | 53102158 | APARATOS DE REHABILITACION
506 | I-JUEGO-5640020102-0001 | JUEGO DE PESAS TIPO MANCUERNA | MOBILIARIO MEDICO | SET | 564.002.0102 | 53102130 | JUEGO DE PESAS
507 | B-JUEGO-5640020615-0002 | JUEGO DE POLAINAS | MOBILIARIO MEDICO | SET | 564.002.0615 | 53102148 | JUEGO DE POLAINAS
508 | B-SEPAR-5358146032-0003 | JUEGO DE SEPARADORES DEAVERS | INSTRUMENTAL | SET | 535.814.6032 | 53102466 | SEPARADOR
509 | B-SEPAR-5358140241-0003 | JUEGO DE SEPARADORES RICHARDSON EASTMAN | INSTRUMENTAL | SET | 535.814.0241 | 53102450 | SEPARADOR
510 | B-LAMPA-5315621457-0005 | LAMPARA DE EXAMINACION CON FUENTE DE LUZ DE FIBRA OPTICA | EQUIPO MEDICO | EQUIPO | 531.562.1457 | 53101650 | LAMPARA EXAMINACION
511 | B-LAMPA-5315620020-0005 | LAMPARA DE FOTOCURADO | EQUIPO MEDICO | EQUIPO | 531.562.0020 | 53101638 | LAMPARA FOTOCURADO
512 | B-LAMPA-5315620046-0003 | LAMPARA DE FOTOTERAPIA DE PEDESTAL (LED) | EQUIPO MEDICO | EQUIPO | 531.562.0046 | 53101640 | LAMPARA FOTOTERAPIA
513 | I-LAMPA-5315621317-0001 | LAMPARA DE HENDIDURA | EQUIPO MEDICO | EQUIPO | 531.562.1317 | 53101647 | LAMPARA HENDIDURA
514 | B-LAMPA-5315620459-0002 | LAMPARA DE WOOD | EQUIPO MEDICO | EQUIPO | 531.562.0459 | 53101642 | LAMPARA
515 | B-LAMPA-5315620079-0003 | LAMPARA FRONTAL CON ESPEJO | EQUIPO MEDICO | EQUIPO | 531.562.0079 | 53101641 | LAMPARA FRONTAL
516 | B-LAMPA-5315621481-0002 | LAMPARA FRONTAL CON TRANSFORMADOR Y ACCESORIOS | EQUIPO MEDICO | EQUIPO | 531.562.1481 | 53101653 | LAMPARA FRONTAL
517 | I-LAMPA-5335640016-0001 | LAMPARA PARA AGLUTINACION DE ERITROCITOS | EQUIPO DE LABORATORIO | EQUIPO | 533.564.0016 | 53101255 | LAMPARA AGLUTACION
518 | B-LAMPA-5315621010-0012 | LAMPARA QUIRURGICA DOBLE DE LED | EQUIPO MEDICO | EQUIPO | 531.562.1010 | 53101646 | LAMPARA QUIRURGICA
519 | B-LAMPA-5315621010-0011 | LAMPARA QUIRURGICA DOBLE DE LED CON CAMARA | EQUIPO MEDICO | EQUIPO | 531.562.1010 | 53101646 | LAMPARA QUIRURGICA
520 | I-LAMPA-5315620905-0002 | LAMPARA QUIRURGICA PORTATIL PARA EMERGENCIA | EQUIPO MEDICO | EQUIPO | 531.562.0905 | 53101645 | LAMPARA QUIRURGICA
521 | I-LAMPA-5315621465-0002 | LAMPARA QUIRURGICA SENCILLA DE OPERACION MANUAL | EQUIPO MEDICO | EQUIPO | 531.562.1465 | 53101651 | LAMPARA QUIRURGICA
522 | I-LAMPA-5315620707-A001 | LAMPARA QUIRURGICA SENCILLA OBSTETRICA DE LED | EQUIPO MEDICO | EQUIPO | 531.562.0707 | 53101643 | LAMPARA QUIRURGICA
523 | B-LARIN-5315680719-0002 | LARINGO FARINGO ESTROBOSCOPIO | EQUIPO MEDICO | EQUIPO | 531.568.0719 | 53101657 | LARINGO ESTROBOSCOPIO
524 | B-LARIN-5315680057-0010 | LARINGOSCOPIO | EQUIPO MEDICO | EQUIPO | 531.568.0057 | 53101656 | VIDEOLARINGOSCOPIO
525 | I-LARIN-5315680057-0003 | LARINGOSCOPIO PEDIATRICO | EQUIPO MEDICO | EQUIPO | 531.568.0057 | 53101656 | LARINGOSCOPIO
526 | I-LARIN-5315680057-0007 | VIDEOLARINGOSCOPIO | EQUIPO MEDICO | EQUIPO | 531.568.0057 | 53101656 | LARINGOSCOPIO
527 | I-LASER-5313500125-0001 | LASER OFTALMICO | EQUIPO MEDICO | EQUIPO | 531.350.0125 | 53101551 | LASER
528 | B-LASER-5313500075-0002 | LASER QUIRURGICO DE BIOXIDO DE CARBONO | EQUIPO MEDICO | EQUIPO | 531.350.0075 | 53101547 | LASER QUIRURGICO
529 | I-LASER-5313500149-0001 | LASER QUIRURGICO DE DIODO O BLUE | EQUIPO MEDICO | EQUIPO | 531.350.0149 | 53101553 | LASER
530 | I-LASER-5313500133-0001 | LASER QUIRURGICO DE HOLMIO | EQUIPO MEDICO | EQUIPO | 531.350.0133 | 53101552 | LASER
531 | I-LASER-5313500026-0001 | LASER QUIRURGICO NEODINIUM-YAG | EQUIPO MEDICO | EQUIPO | 531.350.0026 | 53101546 | LASER
532 | I-LAVAB-SC-1200000-0001 | LAVABO DOBLE PARA CIRUJANO | MOBILIARIO | PIEZA | SIN CLAVE | 53100208 | LAVABO CIRUJANO
533 | I-LAVAB-SC-1210000-0001 | LAVABO PASTEUR DERECHO (90 CM) | MOBILIARIO | PIEZA | SIN CLAVE | 53100208 | LAVABO PASTEUR
534 | I-LAVAB-SC-1220000-0001 | LAVABO PASTEUR IZQUIERDO (90 CM) | MOBILIARIO | PIEZA | SIN CLAVE | 53100208 | LAVABO PASTEUR
535 | I-LAVAD-5315720465-0001 | LAVADOR DESINFECTOR DE COMODOS DE VAPOR AUTOGENERADO | EQUIPO MEDICO | EQUIPO | 531.572.0465 | 53101662 | LAVADOR DESINFECTOR
536 | I-LAVAD-5315720549-0001 | LAVADORA DE EQUIPO DE INHALOTERAPIA | EQUIPO MEDICO | EQUIPO | 531.572.0549 | 53101665 | LAVADORA INHALOTERAPIA
537 | B-LAVAD-5190014900-0002 | LAVADORA DE ROPA (16 KG) | MOBILIARIO | PIEZA | SIN CLAVE | 56200243 | LAVADORA DE ROPA
538 | I-LAVAD-5315720309-0001 | LAVADORA DESINFECTORA | EQUIPO MEDICO | EQUIPO | 531.572.0309 | 53101661 | LAVADOR DESINFECTOR
539 | B-LAVAD-5295651045-0001 | LAVADORA EXTRACTORA | MOBILIARIO | EQUIPO | SIN CLAVE | 51900149 | LAVADORA DE ROPA
540 | I-LAVAD-5620024300-0001 | LAVADORA INDUSTRIAL (32 KG) | MOBILIARIO | EQUIPO | SIN CLAVE | 51900149 | LAVADORA DE ROPA
541 | I-LAVAD-5620024300-0002 | LAVADORA INDUSTRIAL (52 A 63 KG) | MOBILIARIO | EQUIPO | SIN CLAVE | 51900149 | LAVADORA DE ROPA
542 | I-LAVAD-5235670105-0002 | LAVADORA MEDIANA LOZA VAPOR, CON TANQUE PRELAVADO DERECHA A IZQUIERDA (CAP. 1850 PLATOS/HORA) | MOBILIARIO | EQUIPO | SIN CLAVE | 51900150 | LAVADORA
543 | I-LAVAD-5315720507-0001 | LAVADORA ULTRASONICA | EQUIPO MEDICO | EQUIPO | 531.572.0507 | 53101663 | LAVADORA ULTRASONICA
544 | I-LAVAD-5310021300-A001 | LAVADORA Y DESINFECTADORA PARA MATERIAL VOLUMINOSO | EQUIPO DE LABORATORIO | EQUIPO | SIN CLAVE | 53100213 | LAVADOR DESINFECTOR
545 | B-LEBRI-5376800016-0003 | LEBRILLO PALANGANA | INSTRUMENTAL | PIEZA | 537.680.0016 | 53105034 | LEBRILLO
546 | B-LECTO-5332240638-0002 | LECTOR ADICIONAL PARA TUBOS CAPILARES | EQUIPO DE LABORATORIO | EQUIPO | 533.224.0638 | 53101210 | LECTOR DE TUBOS
547 | I-LEGRA-5375650107-0001 | LEGRA DOYEN HOJA CURVA DERECHA ADULTO | INSTRUMENTAL | PIEZA | 537.565.0107 | 53102931 | LEGRA
548 | B-LENSO-5315760073-0003 | LENSOMETRO | EQUIPO MEDICO | EQUIPO | 531.576.0073 | 53101667 | LENSOMETRO
549 | B-LENTE-5315780451-0003 | LENTE DE TRES ESPEJOS | EQUIPO MEDICO | PIEZA | 531.578.0451 | 53101671 | LENTE
550 | I-LENTE-5375780128-0001 | LENTES PARA PRUEBA | MOBILIARIO MEDICO | PIEZA | 537.578.0128 | 53103663 | LENTES
551 | B-LIBRE-5110002500-1940 | LIBRERO DE MADERA | MOBILIARIO | PIEZA | SIN CLAVE | 51100036 | LIBRERO
552 | I-LICUA-5235800066-0001 | LICUADORA TIPO INDUSTRIAL (12 L) | MOBILIARIO | EQUIPO | SIN CLAVE | 51900152 | LICUADORA
553 | I-LIMAS-5375830048-0001 | LIMA MILLER O COLBURN CON ESTRIAS CRUZADAS | INSTRUMENTAL | PIEZA | 537.583.0048 | 53104838 | LIMA
554 | I-LIMAS-5375830196-0001 | LIMA TIPO MILLER-COLBURN DOBLE EXTREMO (5 Y 8 MM) | INSTRUMENTAL | PIEZA | 537.583.0196 | 53104843 | LIMA
555 | I-LITER-5190015300-0001 | LITERA DOBLE | MOBILIARIO | PIEZA | SIN CLAVE | 51900153 | LITERA
556 | I-LITOT-5315840180-0001 | LITOTRIPTOR DUAL ENDOSCOPICO | EQUIPO MEDICO | EQUIPO | 531.584.0180 | 53101674 | LITOTRIPTOR
557 | I-LITOT-5315840172-A001 | LITOTRIPTOR ELECTROCONDUCTIVO | EQUIPO MEDICO | EQUIPO | 531.584.0172 | 53101673 | LITOTRIPTOR
558 | B-MANDI-5316010056-0003 | MANDIL EMPLOMADO | MOBILIARIO MEDICO | PIEZA | 531.601.0056 | 53101680 | PROTECCION RADIOLOGICA
559 | I-MANGO-5376020656-0001 | MANGO DE BISTURI (210 MM) | INSTRUMENTAL | PIEZA | 537.602.0656 | 53104890 | MANGO BISTURI
560 | I-MANGO-5356080589-0001 | MANGO PARA BISTURI DEL NO. 3 LARGO | INSTRUMENTAL | PIEZA | 535.608.0589 | 53102298 | MANGO BISTURI
561 | I-MANGO-5356181411-0001 | MANGO PARA BISTURI DEL NO. 4 CORTO | INSTRUMENTAL | PIEZA | 535.618.1411 | 53102301 | MANGO BISTURI
562 | I-MANGO-5356080571-0001 | MANGO PARA BISTURI DEL NO. 7 CORTO | INSTRUMENTAL | PIEZA | 535.608.0571 | 53102297 | MANGO BISTURI
563 | I-MANGO-5376020409-0001 | MANGO PARA ESPEJO DENTAL | INSTRUMENTAL | PIEZA | 537.602.0409 | 53104871 | ESPEJO DENTAL
564 | I-MARCA-5316090041-0001 | MARCAPASO CARDIACO EXTERNO | EQUIPO MEDICO | EQUIPO | 531.609.0041 | 53101686 | MARCAPASOS
565 | I-MARCO-5135890068-0001 | MARCO ORTOPEDICO DOBLE | MOBILIARIO MEDICO | PIEZA | 513.589.0068 | 53100224 | MARCO ORTOPEDICO
566 | I-MARMI-5236030168-0001 | MARMITA DE VOLTEO TIPO INDUSTRIAL (20 GALONES DE VAPOR) | MOBILIARIO | EQUIPO | SIN CLAVE | 51900191 | MARMITA
567 | I-MARMI-5190019118-0001 | MARMITA SOBRE MESA (18 A 24 L) | MOBILIARIO | EQUIPO | SIN CLAVE | 51900191 | MARMITA
568 | I-MARTI-5356181429-0001 | MARTILLO BUCK | INSTRUMENTAL | PIEZA | 535.618.1429 | 53102302 | MARTILLO
569 | B-MARTI-5356180710-0002 | MARTILLO PERCUSOR GRANDE | INSTRUMENTAL | PIEZA | 535.618.0710 | 53102299 | MARTILLO
570 | B-MASTO-5316110033-0005 | MASTOGRAFO DIGITAL CON ESTEREOTAXIA Y TOMOSINTESIS | EQUIPO MEDICO | EQUIPO | 531.611.0033 | 53101691 | MASTOGRAFO
571 | B-MASTO-5316110011-0002 | MASTOGRAFO DIGITAL CON TOMOSINTESIS | EQUIPO MEDICO | EQUIPO | 531.611.0011 | 53101689 | MASTOGRAFO
572 | I-MAZOD-5376050166-0001 | MAZO DE PERCUSION PARA HUESO | INSTRUMENTAL | PIEZA | 537.605.0166 | 53106028 | MAZO
573 | B-MECHE-5336040026-0002 | MECHERO ALTA TEMPERATURA | EQUIPO DE LABORATORIO | EQUIPO | 533.604.0026 | 53101265 | MECHERO
574 | I-MESAS-5136210142-0001 | MESA ALTA CON CUBIERTA DE LAMINADO PLASTICO (120 CM) | MOBILIARIO | PIEZA | SIN CLAVE | 51200078 | MESA
575 | I-MESAS-5156190406-0001 | MESA ALTA CON VERTEDERO | MOBILIARIO | PIEZA | SIN CLAVE | 51200201 | MESA
576 | B-MESAS-5136212499-0001 | MESA ALTA CON FREGADERO CENTRAL Y CAJONES (150 CM) | MOBILIARIO | PIEZA | SIN CLAVE | 51200082 | MESA FREGADERO
577 | I-MESAS-5110006300-0003 | MESA ALTA (150 X 70 X 90 CM) | MOBILIARIO | PIEZA | SIN CLAVE | 51200081 | MESA
578 | I-MESAS-5110006300-0225 | MESA ALTA (2.25 X 0.762 X 0.94 M) | MOBILIARIO | PIEZA | SIN CLAVE | 53101839 | MESA
579 | I-MESAS-5110006300-0329 | MESA ALTA (3.290 X 0.762 X 0.94 M) | MOBILIARIO | PIEZA | SIN CLAVE | 51200254 | MESA
580 | I-MESAL-5110006300-0400 | MESA ALTA EN “L” | MOBILIARIO | PIEZA | SIN CLAVE | 51100040 | MESA
581 | B-MESAS-5336120018-0001 | MESA ANTIVIBRATORIA | EQUIPO DE LABORATORIO | PIEZA | 533.612.0018 | 53106631 | MESA
582 | I-MESAS-5110006300-0431 | MESA BAJA CON VITRINAS (4.317 X 0.762 X 0.79 M) | MOBILIARIO | PIEZA | SIN CLAVE | 51100040 | MESA
583 | I-MESAS-5110006300-0081 | MESA BAJA (0.812 X 0.762 X 0.79 M) | MOBILIARIO | PIEZA | SIN CLAVE | 51100040 | MESA
584 | I-MESAS-5110006300-0159 | MESA BAJA (1.59 X 0.762 X 0.79 M) | MOBILIARIO | PIEZA | SIN CLAVE | 51100040 | MESA
585 | I-MESAS-5110006300-0250 | MESA BAJA (2.507 X 0.762 X 0.79 M) | MOBILIARIO | PIEZA | SIN CLAVE | 51100040 | MESA
586 | I-MESAS-5110006300-0419 | MESA BAJA (4.19 X 0.762 X 0.79 M) | MOBILIARIO | PIEZA | SIN CLAVE | 51100040 | MESA
587 | I-MESAL-5110006300-0302 | MESA BAJA EN “L” | MOBILIARIO | PIEZA | SIN CLAVE | 51100040 | MESA
588 | I-MESAB-5110004300-0001 | MESA BINARIA (1.20 X 0.40 M) | MOBILIARIO | PIEZA | SIN CLAVE | 51100040 | MESA
589 | I-MESAS-5176090933-0001 | MESA CALIENTE FIJA 125.5 CM PARA VAPOR (3 CHAROLAS) | MOBILIARIO | PIEZA | SIN CLAVE | 51200321 | MESA CALIENTE
590 | I-MESAS-5136210100-0001 | MESA CARRO ANESTESIOLOGO | MOBILIARIO MEDICO | PIEZA | 513.621.0100 | 53100232 | CARRO ANESTESIA
591 | I-MESAC-5110004300-0001 | MESA CIRCULAR DIAMETRO (0.90 M) | MOBILIARIO | PIEZA | SIN CLAVE | 51100040 | MESA
592 | I-MESAS-5110004000-0005 | MESA CON PREPARACION PARA TRITURADOR | MOBILIARIO | PIEZA | SIN CLAVE | 51100062 | MESA
593 | I-MESAT-5110006200-0001 | MESA ACERO INOXIDABLE (120 CM) | MOBILIARIO | PIEZA | SIN CLAVE | 51200252 | MESA ACERO INOXIDABLE
594 | I-MESAS-5156190752-0001 | MESA (120 CM) | MOBILIARIO | PIEZA | SIN CLAVE | 51200392 | MESA
595 | I-MESAS-5110004000-0120 | MESA CON FREGADERO (120 CM) | MOBILIARIO | PIEZA | SIN CLAVE | 51100040 | MESA FREGADERO
596 | I-MESAS-5110004000-0122 | MESA CON FREGADERO DERECHO (120 CM) | MOBILIARIO | PIEZA | SIN CLAVE | 51100040 | MESA FREGADERO
597 | I-MESAS-5110004000-0121 | MESA CON FREGADERO IZQUIERDO (120 CM) | MOBILIARIO | PIEZA | SIN CLAVE | 51100040 | MESA FREGADERO
598 | I-MESAS-5156190760-0001 | MESA (150 CM) | MOBILIARIO | PIEZA | SIN CLAVE | 51100040 | MESA
599 | I-MESAS-5156190059-0001 | MESA CON CAJONERA CENTRAL (150 CM) | MOBILIARIO | PIEZA | SIN CLAVE | 51200173 | MESA
600 | B-MESAS-5136213109-0001 | MESA CON DOBLE FREGADERO CENTRAL (150 CM) | MOBILIARIO | PIEZA | SIN CLAVE | 51200121 | MESA FREGADERO
601 | I-MESAS-5110004000-0155 | MESA CON ENTREPAÑOS ABAJO (150 CM) | MOBILIARIO | PIEZA | SIN CLAVE | 51200335 | MESA
602 | I-MESAS-5110004000-0152 | MESA CON FREGADERO (150 CM) | MOBILIARIO | PIEZA | SIN CLAVE | 51200303 | MESA FREGADERO
603 | I-MESAS-5110004000-0150 | MESA CON FREGADERO DERECHO (150 CM) | MOBILIARIO | PIEZA | SIN CLAVE | 51200346 | MESA FREGADERO
604 | I-MESAS-5110004000-0151 | MESA CON FREGADERO IZQUIERDO (150 CM) | MOBILIARIO | PIEZA | SIN CLAVE | 51200345 | MESA FREGADERO
605 | I-MESAS-5156190778-0001 | MESA (180 CM) | MOBILIARIO | PIEZA | SIN CLAVE | 51200387 | MESA
606 | I-MESAS-5110004000-A184 | MESA CON DOBLE FREGADERO CENTRAL (180 CM) | MOBILIARIO | PIEZA | SIN CLAVE | 51100040 | MESA FREGADERO
607 | I-MESAS-5110004000-A185 | MESA CON DOBLE FREGADERO CENTRAL AMPLIO (180 CM) | MOBILIARIO | PIEZA | SIN CLAVE | 51100040 | MESA FREGADERO
608 | I-MESAS-5110004000-0186 | MESA CON ESCURRIDERO PARA LOZA (180 CM) | MOBILIARIO | PIEZA | SIN CLAVE | 51100040 | MESA
609 | I-MESAS-5110004000-0180 | MESA CON FREGADERO DERECHO (180 CM) | MOBILIARIO | PIEZA | SIN CLAVE | 51100040 | MESA FREGADERO
610 | I-MESAS-5110004000-B181 | MESA CON FREGADERO IZQUIERDO (180 CM) | MOBILIARIO | PIEZA | SIN CLAVE | 51200095 | MESA FREGADERO
611 | I-MESAC-5110004000-0180 | MESA CON FREGADERO CENTRAL Y CAJONES (180 CM) | MOBILIARIO | PIEZA | SIN CLAVE | 51100040 | MESA FREGADERO
612 | I-MESAS-5110004000-0187 | MESA PARA ENSAMBLE CON REPISA INTERMEDIA (180 CM) | MOBILIARIO | PIEZA | SIN CLAVE | 51100040 | MESA
613 | I-MESAS-5110004000-0214 | MESA (210 CM) | MOBILIARIO | PIEZA | SIN CLAVE | 51100040 | MESA
614 | I-MESAS-5110004000-0215 | MESA CON CAJONERA CENTRAL (210 CM) | MOBILIARIO | PIEZA | SIN CLAVE | 51100040 | MESA
615 | I-MESAS-5110004000-0213 | MESA CON DOBLE FREGADERO CENTRAL AMPLIO (210 CM) | MOBILIARIO | PIEZA | SIN CLAVE | 51100040 | MESA FREGADERO
616 | I-MESAT-5110006200-0130 | MESA DE ACERO INOXIDABLE (230 CM) | MOBILIARIO | PIEZA | SIN CLAVE | 51200388 | MESA ACERO INOXIDABLE
617 | I-MESAS-5110004000-0231 | MESA CON RESPALDO Y ESCURRIDERO FREGADERO IZQUIERDO CON PREPARACION PARA TRITURADOR (230 CM) | MOBILIARIO | PIEZA | SIN CLAVE | 51100040 | MESA FREGADERO
618 | I-MESAS-5110004300-0002 | MESA CON DOBLE FREGADERO CENTRAL PARA OLLAS (250 CM) | MOBILIARIO | PIEZA | SIN CLAVE | 51100040 | MESA FREGADERO
619 | I-MESAT-5110006200-0150 | MESA DE ACERO INOXIDABLE (280 CM) | MOBILIARIO | PIEZA | SIN CLAVE | 51100040 | MESA ACERO INOXIDABLE
620 | I-MESAS-5110004000-A303 | MESA CON DOBLE FREGADERO CENTRAL PARA OLLAS (300 CM) | MOBILIARIO | PIEZA | SIN CLAVE | 51100040 | MESA FREGADERO
621 | I-MESAT-5110006200-0060 | MESA DE ACERO INOXIDABLE (60 CM) | MOBILIARIO | PIEZA | SIN CLAVE | 51200225 | MESA ACERO INOXIDABLE
622 | I-MESAS-5110004300-0090 | MESA CON CUBIERTA DE ACERO INOXIDABLE (90 CM) | MOBILIARIO | PIEZA | SIN CLAVE | 51100040 | MESA ACERO INOXIDABLE
623 | I-MESAS-5110004300-0001 | MESA DE AJUSTE ENTRE ESTUFA Y PLANCHA | MOBILIARIO | PIEZA | SIN CLAVE | 51100040 | MESA
624 | B-MESAS-5116191355-1940 | MESA DE CENTRO | MOBILIARIO | PIEZA | SIN CLAVE | 51100052 | MESA
625 | B-MESAS-5110004300-1940 | MESA DE ESTACION DE AGUA Y CAFE | MOBILIARIO | PIEZA | SIN CLAVE | 51100040 | MESA
626 | B-MESAS-5316165082-0001 | MESA DE EXPLORACION PROCTOLOGICA | MOBILIARIO MEDICO | EQUIPO | 531.616.5082 | 53101706 | MESA EXPLORACION
627 | I-MESAC-5110006200-0001 | MESA DE JUNTAS CIRCULAR (1.20 M) | MOBILIARIO | PIEZA | SIN CLAVE | 51100353 | MESA PARA JUNTAS
628 | I-MESAM-5110005600-0001 | MESA DE JUNTAS MODULAR (220X100 CM) | MOBILIARIO | PIEZA | SIN CLAVE | 51100056 | MESA PARA JUNTAS
629 | I-MESAM-5110006200-0001 | MESA DE JUNTAS MODULAR (4.48 X 2.40 M) | MOBILIARIO | PIEZA | SIN CLAVE | 51100056 | MESA PARA JUNTAS
630 | I-MESAJ-5110004300-A240 | MESA DE JUNTAS OVAL (2.40 X 1.20 M) | MOBILIARIO | PIEZA | SIN CLAVE | 51100040 | MESA PARA JUNTAS
631 | I-MESAS-5110006000-0001 | MESA DE MADERA PARA DOBLAR ROPA | MOBILIARIO | PIEZA | SIN CLAVE | 51100040 | MESA
632 | B-MESAS-5110004000-0221 | MESA DE TRABAJO | MOBILIARIO | PIEZA | SIN CLAVE | 51100062 | MESA
633 | I-MESAS-5110006400-0001 | MESA DE TRABAJO CON PEDESTAL (4 CAJONES) | MOBILIARIO | PIEZA | SIN CLAVE | 51100062 | MESA DE TRABAJO
634 | I-MESAS-5110004000-0001 | MESA DE TRABAJO CON TABLERO PARA TALLER | MOBILIARIO | PIEZA | SIN CLAVE | 51100040 | MESA DE TRABAJO
635 | I-MESAT-5110006200-0002 | MESA DE TRABAJO CON VITRINA AL PISO | MOBILIARIO | PIEZA | SIN CLAVE | 51100062 | MESA DE TRABAJO
636 | I-MESAS-5110004000-0050 | MESA DE TRABAJO CUADRADA | MOBILIARIO | PIEZA | SIN CLAVE | 51100040 | MESA DE TRABAJO
637 | I-MESAT-5110006200-A090 | MESA DE TRABAJO (0.90 X 0.60 X 0.90 M) | MOBILIARIO | PIEZA | SIN CLAVE | 51100062 | MESA DE TRABAJO
638 | I-MESAT-5110006200-A120 | MESA DE TRABAJO (1.20 X 0.60 X 0.90 M) | MOBILIARIO | PIEZA | SIN CLAVE | 51100062 | MESA DE TRABAJO
639 | I-MESAT-5110006400-A150 | MESA DE TRABAJO (1.50 X 0.60 X 0.90 M) | MOBILIARIO | PIEZA | SIN CLAVE | 51100062 | MESA DE TRABAJO
640 | I-MESAS-5116191120-0001 | MESA DE TRABAJO (360 GRADOS) | MOBILIARIO | PIEZA | SIN CLAVE | 51100062 | MESA DE TRABAJO
641 | I-MESAS-5116191122-A001 | MESA DE TRABAJO REDONDA (4 PERSONAS) | MOBILIARIO | PIEZA | SIN CLAVE | 51100062 | MESA DE TRABAJO
642 | I-MESAC-5110004000-0001 | MESA ELECTRICA CALIENTE MOVIL (2 CHAROLAS) | MOBILIARIO | PIEZA | SIN CLAVE | 51100050 | MESA CALIENTE
643 | I-MESAS-5116191155-0001 | MESA ESQUINERA FABRICADA EN MDF (50 X 50 CM) | MOBILIARIO | PIEZA | SIN CLAVE | 51100068 | MESA
644 | I-MESAS-5176095585-0001 | MESA FRIA FIJA DE 125.5 CM (3 CHAROLAS) | MOBILIARIO | SET | SIN CLAVE | 51100040 | MESA
645 | I-MESAS-5640021050-0001 | MESA KANAVEL | MOBILIARIO MEDICO | EQUIPO | 564.002.1050 | 53102178 | MESA KANAVEL
646 | I-MESAS-5136211405-0001 | MESA MAYO | MOBILIARIO MEDICO | PIEZA | 513.621.2786 | 51100073 | MESA MAYO
647 | I-MESAP-5110004300-0001 | MESA MODULAR PLEGABLE RECTA (7.5 X 0.6 M) | MOBILIARIO | PIEZA | SIN CLAVE | 51100040 | MESA
648 | B-MESAS-5131640251-0002 | MESA OBSTETRICA PARA PARTO VERTICAL | EQUIPO MEDICO | EQUIPO | 513.164.0251 | 51200051 | CAMA PARA PARTO
649 | I-MESAS-5136211454-0001 | MESA PARA ATENCION A RECIEN NACIDOS | MOBILIARIO MEDICO | PIEZA | 513.621.3076 | 51200119 | MESA ATENCION RECIEN NACIDOS
650 | I-MESAS-5316160463-0001 | MESA PARA AUTOPSIAS CON PREPARACION PARA TRITURADO | MOBILIARIO MEDICO | EQUIPO | 531.616.0463 | 53101150 | MESA PARA AUTOPSIAS
651 | I-MESAS-5176090156-0001 | MESA PARA COMEDOR (4 PERSONAS) | MOBILIARIO | PIEZA | SIN CLAVE | 51200305 | MESA COMEDOR
652 | I-MESAS-5110004000-0051 | MESA PARA COMPUTADORA | MOBILIARIO | PIEZA | SIN CLAVE | 51100040 | MESA
653 | I-MESAS-5136212441-0001 | MESA PARA EXPLORACION GINECOLOGICA | MOBILIARIO MEDICO | PIEZA | 513.621.2441 | 53106580 | MESA EXPLORACION
654 | I-MESAS-5136210332-0001 | MESA PARA EXPLORACION PEDIATRICA | MOBILIARIO MEDICO | PIEZA | 513.621.2429 | 53102118 | MESA EXPLORACION
655 | I-MESAS-5136211876-0001 | MESA PARA INSTRUMENTAL QUIRURGICO | MOBILIARIO MEDICO | PIEZA | 513.621.2804 | 53106582 | MESA INSTRUMENTAL
656 | B-MESAS-5110004000-1941 | MESA PARA JUNTAS (10 LUGARES) | MOBILIARIO | PIEZA | SIN CLAVE | 51100040 | MESA PARA JUNTAS
657 | B-MESAS-5110004000-1940 | MESA PARA JUNTAS (4 LUGARES) | MOBILIARIO | PIEZA | SIN CLAVE | 51100040 | MESA PARA JUNTAS
658 | I-MESAS-5110004000-0006 | MESA PARA JUNTAS (6 LUGARES) | MOBILIARIO | SET | SIN CLAVE | 51100040 | MESA PARA JUNTAS
659 | I-MESAS-5110004000-0008 | MESA PARA JUNTAS (8 LUGARES) | MOBILIARIO | SET | SIN CLAVE | 51100040 | MESA PARA JUNTAS
660 | I-MESAS-5316160034-0002 | MESA PARA LAVADO DE PACIENTES | MOBILIARIO MEDICO | EQUIPO | 531.616.0034 | 53101700 | MESA LAVADO PACIENTES
661 | I-MESAS-5136210134-0001 | MESA PARA REHIDRATACION TIPO KARAM | MOBILIARIO MEDICO | PIEZA | 513.621.2813 | 53106583 | MESA REHIDRATACION
662 | I-MESAS-5316165066-0001 | MESA PARA TRATAMIENTO FISIATRICO | MOBILIARIO MEDICO | EQUIPO | 531.616.5066 | 53101705 | MESA FISIATRICA
663 | B-MESAS-5110004000-0195 | MESA PARA TV | MOBILIARIO | PIEZA | SIN CLAVE | 51100040 | MESA
664 | B-MESAS-5136212826-0001 | MESA PASTEUR | MOBILIARIO MEDICO | PIEZA | 513.621.2826 | 51200139 | MESA PASTEUR
665 | B-MESAS-5136212847-0002 | MESA PUENTE | MOBILIARIO MEDICO | PIEZA | 513.621.2847 | 51200141 | MESA PUENTE
666 | I-MESAS-5316165108-E001 | MESA QUIRURGICA ELECTROHIDRAULICA | EQUIPO MEDICO | EQUIPO | 531.616.5108 | 53101707 | MESA QUIRURGICA
667 | I-MESAS-5316165116-A006 | MESA QUIRURGICA ELECTROHIDRAULICA (BARIATRICA) | EQUIPO MEDICO | EQUIPO | 531.616.5116 | 53101708 | MESA QUIRURGICA
668 | B-MESAS-5316165108-0006 | MESA QUIRURGICA ELECTRO-HIDRAULICA GINECOBSTETRICA | EQUIPO MEDICO | EQUIPO | 531.616.5108 | 53101707 | MESA QUIRURGICA
669 | I-MESAS-5316160976-0001 | MESA QUIRURGICA MECANICO - HIDRAULICA | EQUIPO MEDICO | EQUIPO | 531.616.0976 | 53101704 | MESA QUIRURGICA
670 | B-MESAS-5316165116-0022 | MESA QUIRURGICA UNIVERSAL AVANZADA (GENERAL) | EQUIPO MEDICO | EQUIPO | 531.616.5116 | 53101708 | MESA QUIRURGICA
671 | I-MESAS-5316165116-0004 | MESA QUIRURGICA UNIVERSAL AVANZADA (NEUROLOGIA) | EQUIPO MEDICO | EQUIPO | 531.616.5116 | 53101708 | MESA QUIRURGICA
672 | I-MESAS-5316165116-0005 | MESA QUIRURGICA UNIVERSAL AVANZADA (ORTOPEDIA) | EQUIPO MEDICO | EQUIPO | 531.616.5116 | 53101708 | MESA QUIRURGICA
673 | I-MESAS-5316165116-0002 | MESA QUIRURGICA UNIVERSAL AVANZADA (PARA PACIENTE QUEMADO) | EQUIPO MEDICO | EQUIPO | 531.616.5116 | 53101708 | MESA QUIRURGICA
674 | I-MESAS-5316165116-A012 | MESA QUIRURGICA UNIVERSAL AVANZADA (UROLOGIA) | EQUIPO MEDICO | EQUIPO | 531.616.5116 | 53101708 | MESA QUIRURGICA
675 | I-MESAC-5112630296-0001 | MESA REDONDA (4 SILLAS) | MOBILIARIO | PIEZA | SIN CLAVE | 51100040 | MESA
676 | B-MESAS-5136212865-0001 | MESA RIÑON | MOBILIARIO MEDICO | PIEZA | 513.621.2865 | 51200143 | MESA RIÑON
677 | I-MEKAR-5116191393-0001 | MESA SENCILLA PARA GABINETE TIPO KARDEX | MOBILIARIO | PIEZA | SIN CLAVE | 51100040 | MESA
678 | B-MESAS-5136212441-0002 | MESA SILLON GINECOLOGICO | MOBILIARIO MEDICO | EQUIPO | 513.621.2429 | 53102118 | MESA SILLON
679 | I-MESAS-5136212429-0004 | MESA UNIVERSAL PARA EXPLORACION | MOBILIARIO MEDICO | PIEZA | 513.621.2429 | 53102118 | MESA EXPLORACION
680 | I-MESAS-5190006503-0001 | MESA VIAJERA CALIENTE (3 CHAROLAS) | MOBILIARIO | PIEZA | SIN CLAVE | 51200321 | MESA CALIENTE
681 | I-MESAS-5110004300-0060 | MESA ZOE (0.60 X 0.60 M) | MOBILIARIO | PIEZA | SIN CLAVE | 51100040 | MESA ZOE
682 | I-MESAS-5110004300-0120 | MESA ZOE (1.20 X 1.20 M) | MOBILIARIO | PIEZA | SIN CLAVE | 51100040 | MESA ZOE
683 | I-MEZCL-5190008000-0001 | MEZCLADOR Y CORTADOR DE VERDURAS | MOBILIARIO | PIEZA | SIN CLAVE | 51900080 | MEZCLADOR VERDURAS
684 | I-MICRO-5372770015-0001 | MICRODEBRIDADOR | EQUIPO MEDICO | EQUIPO | 537.277.0015 | 53104188 | MICRODEBRIDADOR
685 | B-MICRO-5257520048-0001 | MICROPROYECTOR DE LAMINILLAS | EQUIPO DE LABORATORIO | EQUIPO | 525.752.0048 | 53101124 | PROYECTOR DE LAMINILLAS
686 | B-MICRO-5336220933-0004 | MICROSCOPIO BINOCULAR PARA TRABAJO ESPECIFICO INMUNOFLUORESCENCIA | EQUIPO DE LABORATORIO | EQUIPO | 533.622.0933 | 53101274 | MICROSCOPIO INMUNOFLUORESCENCIA
687 | I-MICRO-5336221006-0001 | MICROSCOPIO CON DOBLE CABEZAL | EQUIPO DE LABORATORIO | EQUIPO | 533.622.1006 | 53101275 | MICROSCOPIO
688 | B-MICRO-5316260031-0005 | MICROSCOPIO ESPECULAR BANCO DE OJOS | EQUIPO MEDICO | EQUIPO | 531.626.0031 | 53101723 | MICROSCOPIO ESPECULAR
689 | B-MICRO-5336220024-0002 | MICROSCOPIO INVERTIDO | EQUIPO DE LABORATORIO | EQUIPO | 533.622.0024 | 53101270 | MICROSCOPIO
690 | B-MICRO-5316260040-0003 | MICROSCOPIO PARA EXPLORACION EN OTORRINOLARINGOLOGIA | EQUIPO MEDICO | EQUIPO | 531.626.0040 | 53101724 | MICROSCOPIO EXPLORACION
691 | I-MICRO-5336220669-0001 | MICROSCOPIO PARA MICROFOTOGRAFIA | EQUIPO DE LABORATORIO | EQUIPO | 533.622.0669 | 53101271 | MICROSCOPIO MICROFOTOGRAFIA
692 | B-MICRO-5316260024-0005 | MICROSCOPIO PARA NEUROCIRUGIA | EQUIPO MEDICO | EQUIPO | 531.626.0024 | 53101722 | MICROSCOPIO QUIRURGICO
693 | I-MICRO-5316240026-0003 | MICROSCOPIO PARA OFTALMOCIRUGIA | EQUIPO MEDICO | EQUIPO | 531.624.0026 | 53101720 | MICROSCOPIO QUIRURGICO
694 | B-MICRO-5316260123-0003 | MICROSCOPIO PARA OFTALMOCIRUGIA DE ALTA ESPECIALIDAD | EQUIPO MEDICO | EQUIPO | 531.626.0123 | 53101728 | MICROSCOPIO QUIRURGICO
695 | I-MICRO-5316260016-A001 | MICROSCOPIO PARA OTORRINOLARINGOCIRUGIA | EQUIPO MEDICO | EQUIPO | 531.626.0016 | 53101721 | MICROSCOPIO QUIRURGICO
696 | I-MICRO-5336220925-0001 | MICROSCOPIO PARA TRABAJO DE RUTINA DE CAMPO CLARO | EQUIPO DE LABORATORIO | EQUIPO | 533.622.0925 | 53101273 | MICROSCOPIO CAMPO CLARO
697 | I-MICRO-5316260099-A001 | MICROSCOPIO QUIRURGICO BASICO | EQUIPO MEDICO | EQUIPO | 531.626.0099 | 53101726 | MICROSCOPIO QUIRURGICO
698 | I-MICRO-5316260099-0002 | MICROSCOPIO QUIRURGICO OTORRINOLARINGOLOGIA | EQUIPO MEDICO | EQUIPO | 531.626.0099 | 53101726 | MICROSCOPIO QUIRURGICO
699 | I-MICRO-5336220909-0001 | MICROSCOPIO TRIOCULAR PARA MICROFOTOGRAFIA | EQUIPO DE LABORATORIO | EQUIPO | 533.622.0909 | 53101272 | MICROSCOPIO MICROFOTOGRAFIA
700 | I-MICRO-5336310155-0004 | MICROTOMO CON SISTEMA DE CONGELACION AUTOMATICA ROTATORIO TIPO CRIOSTATO | EQUIPO DE LABORATORIO | EQUIPO | 533.631.0155 | 53101278 | MICROTOMO
701 | I-MICRO-5336310106-D001 | MICROTOMO PARA CORTES DE PARAFINA | EQUIPO DE LABORATORIO | EQUIPO | 533.631.0106 | 53101277 | MICROTOMO
702 | B-MICRO-5336310106-0006 | MICROTOMO PARA CORTES DE PARAFINA (SEMIAUTOMATICO) | EQUIPO DE LABORATORIO | EQUIPO | 533.631.0106 | 53101277 | MICROTOMO
703 | B-MODUL-5110002200-1940 | MODULO DE TRABAJO CON ESCRITORIOS (CUATRO PERSONAS) | MOBILIARIO | PIEZA | SIN CLAVE | 51100022 | MODULO MOBILIARIO
704 | I-RECEP-5110006200-0001 | MODULO RECEPCION CURVO (140 CM) | MOBILIARIO | PIEZA | SIN CLAVE | 51100189 | MODULO MOBILIARIO
705 | I-RECEP-5110006200-0002 | MODULO RECEPCION MOSTRADOR ALTO / BAJO | MOBILIARIO | PIEZA | SIN CLAVE | 51100189 | MODULO MOBILIARIO
706 | I-RECEP-5110006200-0003 | MODULO RECEPCION RECTO (300 CM) | MOBILIARIO | PIEZA | SIN CLAVE | 51100189 | MODULO MOBILIARIO
707 | I-RECEP-5110006200-0004 | MODULO RECEPCION SEMICIRCULAR (220 CM) | MOBILIARIO | PIEZA | SIN CLAVE | 51100022 | MODULO MOBILIARIO
708 | I-MODUL-5110007700-0002 | MODULO TIPO HERRADURA CON GOTA IZQUIERDA (2.10 X 2.60 M) | MOBILIARIO | PIEZA | SIN CLAVE | 51100022 | MODULO MOBILIARIO
709 | I-MODUL-5110007700-0001 | MODULO TIPO HERRADURA (2.70 X 2.40 M) | MOBILIARIO | PIEZA | SIN CLAVE | 51100022 | MODULO MOBILIARIO
710 | I-MODUL-5110007700-0004 | MODULO TIPO L CON DIMENSIONES (1.50 X 1.50 M) | MOBILIARIO | PIEZA | SIN CLAVE | 51100022 | MODULO MOBILIARIO
711 | I-MODUL-5110002200-A003 | MODULOS ADMISTRATIVO DE 3 PLAZAS (3657.6 X 609.6 X 762 MM) | MOBILIARIO | PIEZA | SIN CLAVE | 51100022 | MODULO MOBILIARIO
712 | I-MODUL-5110002200-A002 | MODULOS OPERATIVOS DE 2 ESTACIONES | MOBILIARIO | PIEZA | SIN CLAVE | 51100022 | MODULO MOBILIARIO
713 | I-MOLIN-5236240015-0001 | MOLINO ELECTRICO DE CARNES (7 KG) | MOBILIARIO | PIEZA | SIN CLAVE | 51900204 | MOLINO ALIMENTO
714 | B-MONIT-5316190288-0003 | MONITOR DE PRESION ARTERIAL | EQUIPO MEDICO | EQUIPO | 531.619.0288 | 53101714 | MONITOR PRESION ARTERIAL
715 | B-MONIT-5312920100-0003 | MONITOR DE RADIACION GEIGER-MULLER | EQUIPO MEDICO | EQUIPO | 531.292.0100 | 53101465 | MONITOR RADIACION
716 | B-MONIT-5316190403-0033 | MONITOR DE SIGNOS VITALES (DE PARED) | EQUIPO MEDICO | EQUIPO | 531.619.0403 | 53101716 | MONITOR SIGNOS VITALES
717 | B-MONIT-5316190403-0035 | MONITOR DE SIGNOS VITALES (TERAPIA INTENSIVA) | EQUIPO MEDICO | EQUIPO | 531.619.0403 | 53101716 | MONITOR SIGNOS VITALES
718 | I-MONIT-5316190403-A003 | MONITOR DE SIGNOS VITALES AVANZADO | EQUIPO MEDICO | EQUIPO | 531.619.0403 | 53101716 | MONITOR SIGNOS VITALES
719 | B-MONIT-5316190403-0034 | MONITOR DE SIGNOS VITALES BASICO (CON BASE Y PEDESTAL) | EQUIPO MEDICO | EQUIPO | 531.619.0403 | 53101716 | MONITOR SIGNOS VITALES
720 | B-MONIT-5316190403-0036 | MONITOR DE SIGNOS VITALES BASICO (PARA RESONANCIA MAGNETICA) | EQUIPO MEDICO | EQUIPO | 531.619.0403 | 53101716 | MONITOR SIGNOS VITALES
721 | I-MONIT-5316190403-A002 | MONITOR DE SIGNOS VITALES INTERMEDIO | EQUIPO MEDICO | EQUIPO | 531.619.0403 | 53101716 | MONITOR SIGNOS VITALES
722 | I-MONIT-5316190403-0016 | MONITOR DE SIGNOS VITALES PARA MAQUINA DE ANESTESIA | EQUIPO MEDICO | EQUIPO | 531.619.0403 | 53101716 | MONITOR SIGNOS VITALES
723 | B-MONIT-5316190411-0006 | MONITOR DE SIGNOS VITALES PARA TRASLADO | EQUIPO MEDICO | EQUIPO | 531.619.0411 | 53101717 | MONITOR SIGNOS VITALES
724 | B-MONIT-5316190452-0004 | MONITOR TRANSOPERATORIO | EQUIPO MEDICO | EQUIPO | 531.619.0452 | 53101719 | MONITOR TRANSOPERATORIO
725 | I-MORTE-0806260329-0001 | MORTERO DE PORCELANA O VIDRIO | EQUIPO DE LABORATORIO | PIEZA | 080.626.0329 | 53106539 | MORTERO
726 | I-MOVIL-5640021142-0001 | MOVILIZADOR PASIVO DE HOMBRO | EQUIPO MEDICO | EQUIPO | 564.002.1142 | 53102187 | REHABILITACION HOMBRO
727 | I-NEBUL-5316410082-0001 | NEBULIZADOR CON DOSIFICADOR DE OXIGENO | EQUIPO MEDICO | EQUIPO | 531.641.0082 | 53101734 | NEBULIZADOR
728 | I-NEBUL-5316410207-0002 | NEBULIZADOR ULTRASONICO CONTINUO | EQUIPO MEDICO | EQUIPO | 531.641.0207 | 53101735 | NEBULIZADOR ULTRASONICO
729 | B-NEBUL-5316410215-0002 | NEBULIZADOR ULTRASONICO INTERMITENTE | EQUIPO MEDICO | EQUIPO | 531.641.0215 | 53101736 | NEBULIZADOR
730 | I-NEGAT-5136340030-0004 | NEGATOSCOPIO CUADRUPLE | EQUIPO MEDICO | EQUIPO | 513.634.0030 | 53102119 | NEGATOSCOPIO
731 | I-NEGAT-5136340030-0002 | NEGATOSCOPIO DOBLE | EQUIPO MEDICO | EQUIPO | 513.634.0030 | 53102119 | NEGATOSCOPIO
732 | B-NEGAT-5136340030-0007 | NEGATOSCOPIO SENCILLO | EQUIPO MEDICO | PIEZA | 513.634.0030 | 53100257 | NEGATOSCOPIO
733 | I-OBTUR-5376610308-0001 | OBTURADOR BENNET CUADRUPLE | INSTRUMENTAL | PIEZA | 537.661.0308 | 53104970 | OBTURADOR
734 | I-OBTUR-5376610357-0001 | OBTURADOR HOLLENBACK 2 DOBLE EXTREMO | INSTRUMENTAL | PIEZA | 537.661.0357 | 53104971 | OBTURADOR
735 | I-OBTUR-5376610035-0001 | OBTURADOR MORTONSON PUNTA LISA | INSTRUMENTAL | PIEZA | 537.661.0035 | 53200200 | OBTURADOR
736 | I-OBTUR-5376610456-0001 | OBTURADOR PARA AMALGAMA DEL NO 3 DE DOBLE EXTREMO | INSTRUMENTAL | PIEZA | 537.661.0456 | 53104973 | OBTURADOR
737 | I-OBTUR-5376610027-0001 | OBTURADOR PARA AMALGAMA MORTONSON | INSTRUMENTAL | PIEZA | 537.661.0027 | 53104965 | OBTURADOR
738 | I-OBTUR-5376610597-0001 | OBTURADOR TIPO ESTIQUES DOBLE EXTREMO | INSTRUMENTAL | PIEZA | 537.661.0597 | 53104975 | OBTURADOR
739 | I-OBTUR-5376610506-0001 | OBTURADOR WESCOTT / USA | INSTRUMENTAL | PIEZA | 537.661.0506 | 53104974 | OBTURADOR
740 | B-OCLUS-5316560118-0002 | OCLUSOR | MOBILIARIO MEDICO | PIEZA | 531.656.0118 | 53101739 | OCLUSOR
741 | I-OFTAL-5316600096-0001 | OFTALMOSCOPIO BINOCULAR INDIRECTO | EQUIPO MEDICO | EQUIPO | 531.660.0096 | 53101740 | OFTALMOSCOPIO
742 | I-ORINA-5136350054-0001 | ORINAL PARA VARONES | MOBILIARIO | EQUIPO | SIN CLAVE | 53100260 | ORINAL
743 | I-OSTEO-5313412446-C002 | OSTEODENSITOMETRO | EQUIPO MEDICO | EQUIPO | 531.341.2446 | 53101530 | OSTEODENSITOMETRO
744 | B-OTOSC-5373750552-0002 | OTOSCOPIO HARTMANN (JUEGO) | INSTRUMENTAL | SET | 537.375.0552 | 53104514 | OTOSCOPIO
745 | B-OTOSC-5376780010-0002 | OTOSCOPIO NEUMATICO | EQUIPO MEDICO | PIEZA | 537.678.0010 | 53105033 | OTOSCOPIO
746 | I-OXIME-5316670081-0001 | OXIMETRO DE PULSO | EQUIPO MEDICO | EQUIPO | 531.667.0081 | 53101744 | OXIMETRO
747 | I-OXIME-5316670065-0002 | OXIMETRO DE PULSO PORTATIL | EQUIPO MEDICO | EQUIPO | 531.667.0065 | 53102123 | OXIMETRO
748 | I-PALAN-SC-1600000-0001 | PALANGANA DE ACERO INOXIDABLE PARA YESOS | MOBILIARIO | PIEZA | SIN CLAVE | 53200033 | PALANGANA
749 | I-PANTA-5190025932-0001 | PANTALLA PLANA (32 IN) | MOBILIARIO | PIEZA | SIN CLAVE | 51900259 | PANTALLA
750 | I-PANTA-5190025942-0001 | PANTALLA PLANA (42 IN) | MOBILIARIO | PIEZA | SIN CLAVE | 51900259 | PANTALLA
751 | I-PANTA-5190025948-0001 | PANTALLA PLANA (48 IN) | MOBILIARIO | PIEZA | SIN CLAVE | 51900259 | PANTALLA
752 | I-PANTA-5190025952-0001 | PANTALLA PLANA (52 IN) | MOBILIARIO | PIEZA | SIN CLAVE | 51900259 | PANTALLA
753 | I-PANTA-5190025960-0001 | PANTALLA PLANA (60 IN) | MOBILIARIO | PIEZA | SIN CLAVE | 51900259 | PANTALLA
754 | B-PANTA-5210001400-1940 | PANTALLA RETRACTIL | MOBILIARIO | PIEZA | SIN CLAVE | 52100014 | PANTALLA
755 | B-PAQUI-5316140374-0004 | PAQUIMETRO ULTRASONICO PORTATIL | EQUIPO MEDICO | EQUIPO | 531.614.0374 | 53101695 | PAQUIMETRO
756 | B-PARRI-5236850357-0001 | PARRILLA ELECTRICA | MOBILIARIO | PIEZA | SIN CLAVE | 52900087 | PARRILLA
757 | B-PARRI-5336810014-0003 | PARRILLA PARA USO RUTINARIO | EQUIPO DE LABORATORIO | EQUIPO | 533.681.0014 | 53101281 | PARRILLA
758 | I-PELAD-5190021400-0001 | PELADOR DE PAPAS | MOBILIARIO | PIEZA | SIN CLAVE | 51900214 | PELADOR
759 | I-PELOT-5640020375-0003 | PELOTA TIPO BOBATH (23 CM) | MOBILIARIO MEDICO | PIEZA | 564.002.0375 | 53102138 | APARATOS DE REHABILITACION
760 | I-PELOT-5640020375-0004 | PELOTA TIPO BOBATH (45 CM) | MOBILIARIO MEDICO | PIEZA | 564.002.0375 | 53102138 | APARATOS DE REHABILITACION
761 | I-PELOT-5640020375-0005 | PELOTA TIPO BOBATH (65 CM) | MOBILIARIO MEDICO | PIEZA | 564.002.0375 | 53102138 | APARATOS DE REHABILITACION
762 | I-PELOT-5640020375-0006 | PELOTA TIPO BOBATH (85 CM) | MOBILIARIO MEDICO | PIEZA | 564.002.0375 | 53102138 | APARATOS DE REHABILITACION
763 | I-PERCH-SC-1640000-0001 | PERCHERO DE PARED (4 GANCHOS ) | MOBILIARIO | PIEZA | SIN CLAVE | 51100082 | PERCHERO
764 | I-PERCH-5116950063-0001 | PERCHERO DE PEDESTAL | MOBILIARIO | SET | SIN CLAVE | 51100082 | PERCHERO
765 | I-PERCH-SC-1600000-0001 | PERCHERO EJECUTIVO | MOBILIARIO | PIEZA | SIN CLAVE | 51100224 | PERCHERO
766 | I-PERCU-5376900014-0001 | PERCUTOR ELECTRICO | EQUIPO MEDICO | PIEZA | 537.690.0014 | 53103664 | PERCUTOR
767 | B-PERCU-5376900022-0001 | PERCUTOR NEONATAL | EQUIPO MEDICO | PIEZA | 537.690.0022 | 53103665 | PERCUTOR
768 | B-PERFO-5376960042-0001 | PERFORADOR BUNNELL | INSTRUMENTAL | PIEZA | 537.696.0042 | 53105045 | PERFORADOR
769 | B-PERFO-5376950019-0001 | PERFORADOR RALK TIPO PISTOLA | INSTRUMENTAL | PIEZA | 537.695.0019 | 53105044 | PERFORADOR
770 | I-PICHO-5190019400-A001 | PICHONERA DE GUARDA DE ACERO INOXIDABLE (10 ENTREPAÑOS) | MOBILIARIO | PIEZA | SIN CLAVE | 51100111 | GUARDA
771 | I-PIZAR-5196952035-0001 | PINTARRON LARGO (2.40X1.20M) | MOBILIARIO | PIEZA | SIN CLAVE | 52900091 | PINTARRON
772 | B-PINTA-5120003000-0003 | PINTARRON MAGNETICO DE 150 CM | MOBILIARIO | PIEZA | SIN CLAVE | 52900091 | PINTARRON
773 | I-PINZA-5377039655-0001 | PINZA ADSON CON 1 X 2 DIENTES DE 150 A 155 MM | INSTRUMENTAL | PIEZA | 537.703.9655 | 53102400 | PINZA
774 | B-PINZA-5357019743-0004 | PINZA ADSON SIN DIENTES (150 A 155 MM) | INSTRUMENTAL | PIEZA | 535.701.9743 | 53102400 | PINZA
775 | I-PINZA-5377037493-0001 | PINZA AINSWORTH | INSTRUMENTAL | PIEZA | 537.703.7493 | 53103276 | PINZA
776 | I-PINZA-5377025928-0001 | PINZA ALLIS ATRAUMATICA DE 300 MM | INSTRUMENTAL | PIEZA | 537.702.5928 | 53105365 | PINZA
777 | I-PINZA-5357012037-0001 | PINZA ALLIS CON 4 X 5 DIENTES DE 150 A 155 MM | INSTRUMENTAL | PIEZA | 535.701.2037 | 53102362 | PINZA
778 | B-PINZA-5377025969-0002 | PINZA ALLIS DIENTES 5 x 6 (150 A 155 MM) | INSTRUMENTAL | PIEZA | 537.702.5969 | 53105367 | PINZA
779 | B-PINZA-5357011302-0004 | PINZA ALLIS DIENTES 6 X 7 (200 A 205 MM) | INSTRUMENTAL | PIEZA | 535.701.1302 | 53102336 | PINZA
780 | I-PINZA-5357011682-0001 | PINZA BABCOCK RECTA ATRAUMATICA DE 200 A 215 MM | INSTRUMENTAL | PIEZA | 535.701.1682 | 53102349 | PINZA
781 | I-PINZA-5357010098-0001 | PINZA BACKHAUS DE 130 A 140 MM | INSTRUMENTAL | PIEZA | 535.701.0098 | 53102305 | PINZA
782 | I-PINZA-5357011294-0001 | PINZA BACKHAUS DE 80 A 90 MM | INSTRUMENTAL | PIEZA | 535.701.1294 | 53102335 | PINZA
783 | B-PINZA-5377024111-0002 | PINZA BAKEY RECTA (190 A 200 MM) | INSTRUMENTAL | PIEZA | 537.702.4111 | 53105258 | PINZA
784 | I-PINZB-5377038483-0001 | PINZA BOZEMANN | INSTRUMENTAL | PIEZA | 537.703.8483 | 53105496 | PINZA
785 | I-PINZA-5377020531-0001 | PINZA BREWER / PORTA GRAPAS | INSTRUMENTAL | PIEZA | 537.702.0531 | 53103026 | PINZA
786 | I-PINZA-5377039598-0001 | PINZA COLLEGE O LONDON-COLLEGE | INSTRUMENTAL | PIEZA | 537.703.9598 | 53105508 | PINZA
787 | I-PINZA-5377024673-0001 | PINZA CRILLE CURVA CON 1X2 DIENTES DE 160 MM | INSTRUMENTAL | PIEZA | 537.702.4673 | 53103138 | PINZA
788 | I-PINZA-5377041214-0001 | PINZA DE ANILLO DE 140 MM Y DIAMETRO DE 3 MM | INSTRUMENTAL | PIEZA | 537.704.1214 | 53200449 | PINZA
789 | I-PINZA-5377024129-0001 | PINZA DE BAKEY ATRAUMATICA RECTA RAMAS DE 2 MM DE ANCHO DE 240 MM | INSTRUMENTAL | PIEZA | 537.702.4129 | 53200449 | PINZA
790 | I-PINZA-5357011385-0001 | PINZA DE DISECCION ESTANDAR RECTA SIN DIENTES ESTRIAS TRANSVERSALES DE 140 A 150 MM | INSTRUMENTAL | PIEZA | 535.701.1385 | 53102341 | PINZA
791 | I-PINZA-5377022362-0001 | PINZA DE SUJECION DUVAL 200 MM | INSTRUMENTAL | PIEZA | 537.702.2362 | 53105157 | PINZA
792 | B-PINZA-5377024202-0002 | PINZA DISECCION ESTANDAR CON DIENTES (250 A 260 MM) | INSTRUMENTAL | PIEZA | 537.702.4202 | 53200033 | PINZA
793 | B-PINZA-5357010551-0002 | PINZA DISECCION ESTANDAR DIENTES 1X2 (140 A 150 MM) | INSTRUMENTAL | PIEZA | 535.701.0551 | 53102313 | PINZA
794 | B-PINZA-5357010601-0002 | PINZA DISECCION ESTANDAR ESTRIADA SIN DIENTES (200 A 205 MM) | INSTRUMENTAL | PIEZA | 535.701.0601 | 53102316 | PINZA
795 | B-PINZA-5357010585-0002 | PINZA DISECCION ESTANDAR RECTA SIN DIENTES (130 A 140 MM) | INSTRUMENTAL | PIEZA | 535.701.0585 | 53102315 | PINZA
796 | B-PINZA-5357011419-0004 | PINZA DISECCION ESTANDAR SIN DIENTES (170 A 180 MM) | INSTRUMENTAL | PIEZA | 535.701.1419 | 53102343 | PINZA
797 | I-PINZA-5357014546-0001 | PINZA DOYEN CURVA CON ESTRIAS LONGITUDINALES LONGITUD 13 CM | INSTRUMENTAL | PIEZA | 535.701.4546 | 53102390 | PINZA
798 | I-PINZA-5357014561-0001 | PINZA DOYEN CURVA CON ESTRIAS LONGITUDINALES LONGITUD 24 CM | INSTRUMENTAL | PIEZA | 535.701.4561 | 53200033 | PINZA
799 | B-PINZA-5377024194-0002 | PINZA ESTANDAR RECTA ESTRIADA SIN DIENTES (250 A 260 MM) | INSTRUMENTAL | PIEZA | 537.702.4194 | 53105261 | PINZA
800 | B-PINZA-5357011906-0002 | PINZA FOERSTER CURVA (20 CM) | INSTRUMENTAL | PIEZA | 535.701.1906 | 53102358 | PINZA
801 | B-PINZA-5357011955-0002 | PINZA FOERSTER CURVA (240 A 250 MM) | INSTRUMENTAL | PIEZA | 535.701.1955 | 53102359 | PINZA
802 | I-PINZA-5357011849-0001 | PINZA FOERSTER O FOERSTER-BALLENGER CURVA ESTRIADA DE 180 A 200 MM | INSTRUMENTAL | PIEZA | 535.701.1849 | 53102356 | PINZA
803 | I-PINZA-5377026082-0001 | PINZA FOERSTER O FOERSTER-BALLENGER RECTA LISA DE 240 A 250 MM | INSTRUMENTAL | PIEZA | 537.702.6082 | 53200449 | PINZA
804 | B-PINZA-5357011831-0005 | PINZA FOERSTER RECTA (180 A 200 MM) | INSTRUMENTAL | PIEZA | 535.701.1831 | 53102355 | PINZA
805 | I-PINZA-5374570371-0001 | PINZA GUBIA LUER STILLE CURVA DE 260 A 270 MM | INSTRUMENTAL | PIEZA | 537.457.0371 | 53104698 | PINZA
806 | I-PINZA-5374570181-0001 | PINZA GUBIA STILLE RUSKIN DOBLE ARTICULACION QUIJADA CURVA 220 A 240MM | INSTRUMENTAL | PIEZA | 537.457.0181 | 53104679 | PINZA
807 | B-PINZA-5357010924-0002 | PINZA HALSTED MOSQUITO (90 A 100 MM) | INSTRUMENTAL | PIEZA | 535.701.0833 | 53102326 | PINZA
808 | B-PINZA-5357010833-0004 | PINZA HALSTED MOSQUITO CURVA (120 A 130 MM) | INSTRUMENTAL | PIEZA | 535.701.0833 | 53102326 | PINZA
809 | B-PINZA-5357010767-0003 | PINZA HALSTED MOSQUITO RECTA (120 A 130 MM) | INSTRUMENTAL | PIEZA | 535.701.0767 | 53102321 | PINZA
810 | B-PINZA-5377026850-0002 | PINZA HEANEY (205 A 210 MM) | INSTRUMENTAL | PIEZA | 537.702.6850 | 53103203 | PINZA
811 | B-PINZA-5357010874-0004 | PINZA KELLY CURVA | INSTRUMENTAL | PIEZA | 535.701.0874 | 53102327 | PINZA
812 | I-PINZA-5357012318-0001 | PINZA KELLY RECTA DE 14 CM | INSTRUMENTAL | PIEZA | 535.701.2318 | 53102365 | PINZA
813 | I-PINZA-5377024749-0001 | PINZA KOCHER RECTA CON DIENTES DE 140 MM | INSTRUMENTAL | PIEZA | 537.702.4749 | 53105287 | PINZA
814 | B-PINZA-5377025415-0004 | PINZA KOGAN | INSTRUMENTAL | PIEZA | 537.702.5415 | 53200449 | PINZA
815 | B-PINZA-5357014637-0003 | PINZA MIXTER (25 CM) | INSTRUMENTAL | PIEZA | 535.701.4637 | 53102397 | PINZA
816 | B-PINZA-5357014629-0002 | PINZA MIXTER PUNTO FINO (220 A 230 MM) | INSTRUMENTAL | PIEZA | 535.701.4629 | 53102396 | PINZA
817 | B-PINZA-5357010247-0002 | PINZA OVERHOLT (210 A 225 MM) | INSTRUMENTAL | PIEZA | 535.701.0247 | 53103262 | PINZA
818 | I-PINZA-5357011203-0001 | PINZA PARA TRASLADO DE INSTRUMENTAL O MATERIAL ESTERIL | INSTRUMENTAL | PIEZA | 535.701.1203 | 53102333 | PINZA
819 | I-PINZA-5357014280-0001 | PINZA PARA TUBOS DE ENSAYE DE METAL DE 12.5 CM DE LONGITUD | EQUIPO DE LABORATORIO | PIEZA | 535.701.4280 | 53106516 | PINZA
820 | B-PINZA-5377024798-0002 | PINZA PEAN CURVA (160 A 165 MM) | INSTRUMENTAL | PIEZA | 537.702.4798 | 53103144 | PINZA
821 | B-PINZA-5357011542-0002 | PINZA PEAN CURVA (180 A 185 MM) | INSTRUMENTAL | PIEZA | 535.701.1542 | 53102345 | PINZA
822 | B-PINZA-5377020952-0004 | PINZA POZZI | INSTRUMENTAL | PIEZA | 537.702.0952 | 53103052 | PINZA
823 | B-PINZA-5377024939-0001 | PINZA RANKIN O RANKIN-KELLY CURVA | INSTRUMENTAL | PIEZA | 537.702.4939 | 53200449 | PINZA
824 | B-PINZA-5377025050-0002 | PINZA ROCHESTER OCHSNER CURVA (200 A 205 MM) | INSTRUMENTAL | PIEZA | 537.702.5050 | 53105298 | PINZA
825 | I-PINZA-5357011625-0001 | PINZA ROCHESTER OCHSNER CURVA ESTRIADA SIN DIENTES DE 20 CM | INSTRUMENTAL | PIEZA | 535.701.1625 | 53102348 | PINZA
826 | B-PINZA-5377025043-0002 | PINZA ROCHESTER OCHSNER RECTA (200 A 205 MM) | INSTRUMENTAL | PIEZA | 537.702.5043 | 53105297 | PINZA
827 | B-PINZA-5357011310-0002 | PINZA ROCHESTER PEAN (180 A 200 MM) | INSTRUMENTAL | PIEZA | 535.701.1310 | 53102337 | PINZA
828 | B-PINZA-5377026942-0002 | PINZA SCHROEDER | INSTRUMENTAL | PIEZA | 537.702.6942 | 53103251 | PINZA
829 | B-PINZA-5377020598-0002 | PINZA SMITHWICK | INSTRUMENTAL | PIEZA | 537.702.0598 | 53103032 | PINZA
830 | I-PINZA-5377040463-0001 | PINZA YEOMAN TIPO COCODRILO | INSTRUMENTAL | PIEZA | 537.704.0463 | 53105177 | PINZA
831 | B-PIPET-0807093463-0003 | PIPETA AUTOMATICA DE VOLUMEN VARIABLE (1 A 10 MICROLITROS) | EQUIPO DE LABORATORIO | EQUIPO | 080.709.3463 | 53103639 | PIPETA
832 | B-PIPET-0807093471-0003 | PIPETA AUTOMATICA DE VOLUMEN VARIABLE (10 A 100 MICROLITROS) | EQUIPO DE LABORATORIO | EQUIPO | 080.709.3471 | 53103643 | PIPETA
833 | B-PIPET-0807093489-0003 | PIPETA AUTOMATICA DE VOLUMEN VARIABLE (100 A 1000 MICROLITROS) | EQUIPO DE LABORATORIO | EQUIPO | 080.709.3489 | 53106539 | PIPETA
834 | B-PIPET-5337150485-0004 | PIPETA MONOCANAL (200-1000 MICROLITROS) | EQUIPO DE LABORATORIO | PIEZA | 533.715.0485 | 53103648 | PIPETA
835 | B-PIPET-0807093588-0002 | PIPETA MULTICANAL (8 CANALES DE 1 A 10 MICROLITROS) | EQUIPO DE LABORATORIO | EQUIPO | 080.709.3588 | 53103639 | PIPETA
836 | I-PISTO-5316920023-0001 | PISTOLA PARA TOMA DE BIOPSIAS | EQUIPO MEDICO | EQUIPO | 531.692.0023 | 53101749 | TOMA BIOPSIA
837 | I-PIZAR-5120002900-0001 | PIZARRON DE CORCHO | MOBILIARIO | PIEZA | SIN CLAVE | 51100224 | PIZARRON DE CORCHO
838 | B-PLACA-5337160104-0002 | PLACA CALEFACTORA (10 CM) | EQUIPO DE LABORATORIO | EQUIPO | 533.716.0104 | 53101286 | PLACA CALEFACTOR
839 | B-PLANT-5316980019-0002 | PLANTOSCOPIO | EQUIPO MEDICO | EQUIPO | 531.698.0019 | 53100369 | PLANTOSCOPIO
840 | I-PLETI-5317000106-0001 | PLETISMOGRAFO CORPORAL PEDIATRICO-ADULTO | EQUIPO MEDICO | EQUIPO | 531.700.0106 | 53101752 | PLETISMOGRAFO
841 | I-PLICO-5316780013-0001 | PLICOMETRO | EQUIPO MEDICO | EQUIPO | 531.678.0013 | 53101748 | PLICOMETRO
842 | I-POLEA-5640021092-0001 | POLEAS DOBLES FIJAS A LA PARED | MOBILIARIO MEDICO | SET | 564.002.1092 | 53102182 | POLEAS
843 | B-POLIS-5310690036-0005 | POLISOMNOGRAFO PORTATIL | EQUIPO MEDICO | EQUIPO | 531.069.0036 | 53101335 | POLISOMNOGRAFO
844 | I-PORTA-5316870012-0001 | PORTA ABATELENGUAS | MOBILIARIO MEDICO | PIEZA | 531.687.0012 | 53101947 | PORTA ABATELENGUAS
845 | I-PORTA-5357160398-0001 | PORTA AGUJA DE SAROT (26 CM) | INSTRUMENTAL | PIEZA | 535.716.0398 | 53102426 | PORTA AGUJA
846 | I-PORTA-5357160190-0001 | PORTA AGUJA FINOCHIETO (14.6 CM) | INSTRUMENTAL | PIEZA | 535.716.0190 | 53105594 | PORTA AGUJA
847 | B-PORTA-5357161792-0002 | PORTA AGUJA HEGAR RECTO (180 A 185 MM) | INSTRUMENTAL | PIEZA | 535.716.1792 | 53102434 | PORTA AGUJA
848 | I-PORTA-5357162006-0001 | PORTA AGUJA MAYO HEGAR | INSTRUMENTAL | PIEZA | 535.716.2006 | 53102435 | PORTA AGUJA
849 | B-PORTA-5357160349-0002 | PORTA AGUJA MAYO HEGAR (15 CM) | INSTRUMENTAL | PIEZA | 535.716.0349 | 53102422 | PORTA AGUJA
850 | I-PORTA-5357162717-0001 | PORTA AGUJA MAYO HEGAR (180 A 185 MM) | INSTRUMENTAL | PIEZA | 535.716.2717 | 53102439 | PORTA AGUJA
851 | I-PORTA-5357160299-0001 | PORTA AGUJA MAYO HEGAR (20 CM) | INSTRUMENTAL | PIEZA | 535.716.0299 | 53102417 | PORTA AGUJA
852 | I-PORTA-5357160380-0001 | PORTA AGUJA MAYO HEGAR (24 CM) | INSTRUMENTAL | PIEZA | 535.716.0380 | 53100271 | PORTA AGUJA
853 | I-PORTA-5357161735-0001 | PORTA AGUJAS HEGAR O MAYO-HEGAR (140 A 150 MM) | INSTRUMENTAL | PIEZA | 535.716.1735 | 53102433 | PORTA AGUJA
854 | I-PORTA-5357162683-0001 | PORTA AGUJAS HEGAR O MAYO-HEGAR (160 MM) | INSTRUMENTAL | PIEZA | 535.716.2683 | 53102436 | PORTA AGUJA
855 | B-PORTA-5378290323-0002 | PORTA AGUJAS LAPAROSCOPICO RECTO (5 MM) | INSTRUMENTAL | PIEZA | 537.829.0323 | 53100271 | PORTA AGUJA
856 | B-PORTA-5377160725-0002 | PORTA AGUJAS MASING (130 MM) | INSTRUMENTAL | PIEZA | 537.716.0725 | 53100271 | PORTA AGUJA
857 | B-PORTA-5377170138-0002 | PORTA AMALGAMA IVORY | INSTRUMENTAL | PIEZA | 537.717.0138 | 53105646 | PORTA AMALGAMA
858 | B-PORTA-5377170039-0004 | PORTA AMALGAMA ROWER | INSTRUMENTAL | PIEZA | 537.717.0039 | 53105627 | PORTA AMALGAMA
859 | I-PORTA-5137310107-0001 | PORTA DELANTALES Y GUANTES | MOBILIARIO MEDICO | SET | 513.731.0107 | 51100084 | PORTA DELANTALES
860 | I-PORTA-5377190011-0001 | PORTA MATRIZ TIPO TOFFEMIRE UNIVERSAL (5 MM) | INSTRUMENTAL | PIEZA | 537.719.0011 | 53105648 | PORTA MATRIZ
861 | I-PORTA-5137310206-0001 | PORTA PLACA PARA APICALES | INSTRUMENTAL | PIEZA | 513.731.0206 | 53200033 | PORTA PLACA
862 | I-PORTA-5137310305-0001 | PORTACUBETA RODABLE | MOBILIARIO MEDICO | PIEZA | 513.731.0305 | 53100273 | CUBETA
863 | I-PORTA-5137310339-0001 | PORTALEBRILLOS DOBLE | MOBILIARIO MEDICO | PIEZA | 513.731.0339 | 53102212 | PORTALEBRILLO
864 | I-PORTA-5139070030-0002 | PORTATERMOMETRO | INSTRUMENTAL | PIEZA | 513.907.0030 | 53102222 | PORTA TERMOMETRO
865 | I-PORTA-5139070055-0001 | PORTAVENOCLISIS RODABLE | MOBILIARIO MEDICO | PIEZA | 513.635.0173 | 53200133 | PORTAVENOCLISIS
866 | I-POTEN-5337310162-0001 | POTENCIOMETRO DIGITAL | EQUIPO DE LABORATORIO | EQUIPO | 533.731.0162 | 53101287 | POTENCIOMETRO
867 | I-PRISM-5317070166-0001 | PRISMAS | MOBILIARIO MEDICO | PIEZA | 531.707.0166 | 53101754 | PRISMAS
868 | I-PROCE-5337460108-0001 | PROCESADOR AUTOMATICO DE TEJIDOS | EQUIPO DE LABORATORIO | EQUIPO | 533.746.0108 | 53101288 | PROCESADOR TEJIDOS
869 | I-PROCE-5190028200-0001 | PROCESADOR DE ALIMENTOS ELECTRICO | MOBILIARIO | PIEZA | SIN CLAVE | 51900282 | PROCESADOR ALIMENTOS
870 | I-PROYE-5317140076-0001 | PROYECTOR DE OPTOTIPOS | EQUIPO MEDICO | EQUIPO | 531.714.0076 | 53101757 | PROYECTOR DE OPTOTIPOS
871 | B-QUERA-5317620028-0002 | QUERATOMETRO PORTATIL | EQUIPO MEDICO | EQUIPO | 531.762.0028 | 53101761 | QUERATOMETRO
872 | I-RACKS-5190022500-0001 | RACK SELECTIVO | MOBILIARIO | PIEZA | SIN CLAVE | 51900225 | RACK
873 | B-REANI-5317840204-0007 | REANIMADOR DE ASISTENCIA VENTILATORIA | EQUIPO MEDICO | EQUIPO | 531.784.0204 | 53101770 | REANIMADOR
874 | I-REBAN-5190022700-0001 | REBANADORA ELECTRICA DE CARNES FRIAS | MOBILIARIO | PIEZA | SIN CLAVE | 51900227 | REBANADORA CARNES
875 | I-RECIP-5620009200-0002 | RECIPIENTE TERMICO DE ALIMENTOS A GRANEL (11 L) | MOBILIARIO | PIEZA | SIN CLAVE | 51900298 | RECIPIENTE ALIMENTOS
876 | I-RECIP-5620009200-0003 | RECIPIENTE TERMICO DE ALIMENTOS A GRANEL (17 L) | MOBILIARIO | PIEZA | SIN CLAVE | 51900295 | RECIPIENTE ALIMENTOS
877 | I-RECIP-5620009200-0004 | RECIPIENTE TERMICO DE ALIMENTOS A GRANEL (22 L) | MOBILIARIO | PIEZA | SIN CLAVE | 51900296 | RECIPIENTE ALIMENTOS
878 | I-RECIP-5620009200-0001 | RECIPIENTE TERMICO DE ALIMENTOS A GRANEL (4.7 L) | MOBILIARIO | PIEZA | SIN CLAVE | 51900297 | RECIPIENTE ALIMENTOS
879 | I-RECTO-5318190179-0001 | RECTOSIGMOIDOSCOPIO RIGIDO (EQUIPO DE VIDEOCOLONOSCOPIA) | EQUIPO MEDICO | EQUIPO | 531.819.0179 | 53101785 | RECTOSIGMOIDOSCOPIO
880 | I-REFRA-5337780034-0002 | REFRACTOMETRO DE MANO TIPO GOLDBERG | EQUIPO MEDICO | EQUIPO | 533.778.0034 | 53101291 | REFRACTOMETRO
881 | B-REFRA-5317720265-0005 | REFRACTOMETRO Y QUERATOMETRO AUTOMATICO | EQUIPO MEDICO | EQUIPO | 531.772.0265 | 53101765 | REFRACTOMETRO
882 | B-REFRI-5337860018-0003 | REFRIGERADOR CONGELADOR (5.4 PIES CUBICOS) | EQUIPO DE LABORATORIO | EQUIPO | 533.786.0018 | 53101292 | REFRIGERADOR
883 | I-REFRI-5337870066-0001 | REFRIGERADOR PARA BANCO DE SANGRE (4 A 8 °C) | EQUIPO DE LABORATORIO | EQUIPO | 533.787.0066 | 53101295 | REFRIGERADOR
884 | I-REFRI-5317730207-0001 | REFRIGERADOR PARA CADAVERES | EQUIPO MEDICO | EQUIPO | 531.773.0207 | 53101152 | REFRIGERADOR
885 | B-REFRI-5337870181-0005 | REFRIGERADOR PARA LABORATORIO (14 PIES CUBICOS) | EQUIPO DE LABORATORIO | EQUIPO | 533.787.0181 | 53101296 | REFRIGERADOR
886 | I-REFRI-5317730322-0003 | REFRIGERADOR PARA MEDICAMENTOS | EQUIPO MEDICO | EQUIPO | 531.773.0322 | 53101071 | REFRIGERADOR
887 | I-REFRI-5317730256-0001 | REFRIGERADOR PARA PIEZAS QUIRURGICAS | EQUIPO DE LABORATORIO | EQUIPO | 531.773.0256 | 53101154 | REFRIGERADOR
888 | I-REFRI-5317730322-0001 | REFRIGERADOR PARA REACTIVOS Y PRODUCTOS BIOLOGICOS | EQUIPO DE LABORATORIO | EQUIPO | 531.773.0322 | 53101156 | REFRIGERADOR
889 | B-REFRI-5337860034-0006 | REFRIGERADOR PARA VACUNAS | EQUIPO DE LABORATORIO | EQUIPO | 533.786.0034 | 53101883 | REFRIGERADOR
890 | B-REFRI-5190022900-0008 | REFRIGERADOR TIPO DOMESTICO (15 PIES CUBICOS) | MOBILIARIO | EQUIPO | SIN CLAVE | 51900229 | REFRIGERADOR DOMESTICO
891 | B-REFRI-5190022900-1940 | REFRIGERADOR TIPO DOMESTICO (9 PIES CUBICOS) | MOBILIARIO | EQUIPO | SIN CLAVE | 51900229 | REFRIGERADOR DOMESTICO
892 | B-REFRI-5190022900-0009 | REFRIGERADOR TIPO DOMESTICO (10 PIES CUBICOS) | MOBILIARIO | EQUIPO | SIN CLAVE | 51900229 | REFRIGERADOR DOMESTICO
893 | I-REFRI-5237820609-0001 | REFRIGERADOR VERTICAL 2 PUERTAS CRISTAL CAPACIDAD 566 DM3 (20 PIES CUBICOS) | MOBILIARIO | EQUIPO | SIN CLAVE | 51900229 | REFRIGERADOR
894 | B-REFRI-5417340028-0001 | REFRIGERADOR VERTICAL (35 PIES CUBICOS) | MOBILIARIO | EQUIPO | SIN CLAVE | 51900229 | REFRIGERADOR
895 | I-REFRI-5237821474-0001 | REFRIGERADOR VERTICAL 4 PUERTAS CAPACIDAD 850 DM3 (30 PIES CUBICOS) | MOBILIARIO | EQUIPO | SIN CLAVE | 51900229 | REFRIGERADOR
896 | B-REFRI-5337870041-0002 | REFRIGERADOR VERTICAL PARA LABORATORIO CON PUERTAS DE CRISTAL DESLIZABLES | EQUIPO DE LABORATORIO | EQUIPO | 533.787.0041 | 53101294 | REFRIGERADOR
897 | I-REFRI-5337860026-0001 | REFRIGERADOR VERTICAL PARA LABORATORIO (20 PIES CUBICOS) | EQUIPO DE LABORATORIO | EQUIPO | 533.786.0026 | 53101293 | REFRIGERADOR
898 | B-REFRI-5337860026-0006 | REFRIGERADOR VERTICAL PARA LABORATORIO (23 PIES CUBICOS) | EQUIPO DE LABORATORIO | EQUIPO | 533.786.0026 | 53101293 | REFRIGERADOR
899 | B-RELOJ-5190023900-0003 | RELOJ DE PARED PARA QUIROFANO | MOBILIARIO | PIEZA | SIN CLAVE | 53100842 | RELOJ
900 | B-RELOJ-5190023900-0002 | RELOJ MARCADOR CON INTERVALOS | MOBILIARIO | PIEZA | SIN CLAVE | 53100843 | RELOJ
901 | I-REPIS-5137710256-0001 | REPISA CONTRA MURO (120 CM) | MOBILIARIO | PIEZA | SIN CLAVE | 51100087 | REPISA
902 | I-REPIS-5110008700-0002 | REPISA CONTRA MURO (180 CM) | MOBILIARIO | PIEZA | SIN CLAVE | 51100087 | REPISA
903 | I-REPIS-5110008700-0001 | REPISA CONTRA MURO (230 CM) | MOBILIARIO | PIEZA | SIN CLAVE | 51100087 | REPISA
904 | I-RESEC-5317810207-0001 | RESECTOSCOPIO DE FLUJO CONTINUO | EQUIPO MEDICO | EQUIPO | 531.781.0207 | 53101767 | RESECTOSCOPIO
905 | I-RETIN-5317850153-0001 | RETINOSCOPIO LINEAL | EQUIPO MEDICO | EQUIPO | 531.785.0153 | 53101771 | RETINOSCOPIO
906 | I-REVEL-5317860079-0001 | REVELADOR MANUAL DE PLACAS DENTALES | EQUIPO MEDICO | PIEZA | 531.786.0079 | 53101772 | REVELADOR PLACAS DENTALES
907 | I-RIELS-5137830054-0001 | RIEL PORTAVENOCLISIS | MOBILIARIO MEDICO | PIEZA | 513.783.0075 | 53100360 | PORTAVENOCLISIS
908 | I-RINOL-5314200105-0001 | RINOLARINGOFIBROSCOPIO | EQUIPO MEDICO | EQUIPO | 531.420.0105 | 53101599 | RINOLARINGOFIBROSCOPIO
909 | B-RINON-5137900055-0002 | RIÑON (1000 ML) | INSTRUMENTAL | PIEZA | 513.790.0055 | 53102220 | RIÑON
910 | B-RINON-5137900014-0006 | RIÑON (500 ML) | INSTRUMENTAL | PIEZA | 513.790.0014 | 53102219 | RIÑON
911 | I-ROTOR-5330200402-A002 | ROTOR DE PLACAS / AGITADOR | EQUIPO DE LABORATORIO | EQUIPO | 533.020.0402 | 53100739 | AGITADOR
912 | I-RUEDA-5640021100-0001 | RUEDA PARA EJERCICIO DE BRAZO Y HOMBRO | MOBILIARIO MEDICO | PIEZA | 564.002.1100 | 53102183 | REHABILITACION HOMBRO
913 | I-SABAN-5318030029-0001 | SABANA TERMICA CON AIRE CALIENTE | EQUIPO MEDICO | PIEZA | 531.803.0029 | 53101779 | SABANA TERMICA
914 | I-SARTE-5238080161-0001 | SARTEN ELECTRICO GRANDE (116 L) | MOBILIARIO | PIEZA | SIN CLAVE | 51900245 | SARTEN ELECTRICO
915 | I-SECAD-5620039700-0001 | SECADORA INDUSTRIAL (57 A 63 KG) | MOBILIARIO | EQUIPO | SIN CLAVE | 51900249 | SECADORA
916 | I-SELLA-5338140055-0001 | SELLADOR ELECTRICO PARA TUBOS DE BOLSA DE SANGRE | EQUIPO DE LABORATORIO | EQUIPO | 533.814.0055 | 53101298 | SELLADORA TERMICA
917 | I-SELLA-5318070017-0001 | SELLADORA TERMICA PARA BOLSAS DE ESTERILIZACION | EQUIPO MEDICO | EQUIPO | 531.807.0017 | 53101783 | SELLADORA TERMICA
918 | I-SEPAR-5378148224-0001 | SEPARADOR ALLISON | INSTRUMENTAL | PIEZA | 537.814.8224 | 53200354 | SEPARADOR
919 | I-SEPAR-5378142755-0001 | SEPARADOR BALFOUR | INSTRUMENTAL | PIEZA | 537.814.2755 | 53105735 | SEPARADOR
920 | B-SEPAR-5358141462-0002 | SEPARADOR BECKMAN | INSTRUMENTAL | PIEZA | 535.814.1462 | 53200033 | SEPARADOR
921 | I-SEPAR-5378148976-0001 | SEPARADOR DAVIDSON VALVA (75 X 90 MM) | INSTRUMENTAL | PIEZA | 537.814.8976 | 53105817 | SEPARADOR
922 | B-SEPAR-5358146818-0009 | SEPARADOR DE DOBLE EXTREMO (50 A 51 MM X 330 MM) | INSTRUMENTAL | PIEZA | 535.814.6818 | 53102529 | SEPARADOR
923 | B-SEPAR-5358146321-0002 | SEPARADOR DEAVER (50 MM X 300 MM A 310 MM) | INSTRUMENTAL | PIEZA | 535.814.6321 | 53102480 | SEPARADOR
924 | B-SEPAR-5358146339-0002 | SEPARADOR DEAVER (75 MM X 300 MM A 310 MM) | INSTRUMENTAL | PIEZA | 535.814.6339 | 53102481 | SEPARADOR
925 | I-SEPAR-5378149008-0001 | SEPARADOR DOYEN | INSTRUMENTAL | PIEZA | 537.814.9008 | 53105820 | SEPARADOR
926 | B-SEPAR-5358146495-0003 | SEPARADOR FARABEUF (150 A 150 MM) | INSTRUMENTAL | PIEZA | 535.814.6495 | 53102497 | SEPARADOR
927 | I-SEPAR-5378148182-0001 | SEPARADOR FINOCHIETTO BURFORD | INSTRUMENTAL | PIEZA | 537.814.8182 | 53105725 | SEPARADOR
928 | B-SEPAR-5378148935-0001 | SEPARADOR LABORDE | INSTRUMENTAL | PIEZA | 537.814.8935 | 53200110 | SEPARADOR
929 | I-SEPAR-5378148265-0001 | SEPARADOR LEYLA UNIVERSAL | INSTRUMENTAL | PIEZA | 537.814.8265 | 53105775 | SEPARADOR
930 | I-SEPAR-5358143609-0001 | SEPARADOR O’SULLIVAN O’CONNOR | INSTRUMENTAL | PIEZA | 535.814.3609 | 53102463 | SEPARADOR
931 | I-SEPAR-5358146412-0001 | SEPARADOR RICHARDSON (240 A 245 MM) | INSTRUMENTAL | PIEZA | 535.814.6412 | 53102489 | SEPARADOR
932 | I-SEPAR-5378140478-0001 | SEPARADOR SENN-MUELLER (150 A 170 MM) | INSTRUMENTAL | PIEZA | 537.814.0478 | 53105710 | SEPARADOR
933 | I-SEPAR-5358140266-0001 | SEPARADOR VOLKMANN CON 2 GARFIOS ROMOS (110 A 120 MM) | INSTRUMENTAL | PIEZA | 535.814.0266 | 53102451 | SEPARADOR
934 | I-SEPAR-5358146610-0001 | SEPARADOR VOLKMANN CON 3 GARFIOS ROMOS | INSTRUMENTAL | PIEZA | 535.814.6610 | 53102451 | SEPARADOR
935 | I-SEPAR-5358146578-0001 | SEPARADOR VOLKMANN DE UN GARFIO AGUDO | INSTRUMENTAL | PIEZA | 535.814.6578 | 53102505 | SEPARADOR
936 | B-SETSD-SC-1921910-0001 | SET BASICO ASEO GENERAL | INSTRUMENTAL | SET | SIN CLAVE | 53200033 | SET BASICO ASEO GENERAL
937 | B-SETSD-SC-1935000-0003 | SET CATARATA EXTRACAPSULAR | INSTRUMENTAL | SET | SIN CLAVE | 53200033 | CATARATA EXTRACAPSULAR
938 | B-SETSD-SC-1931600-0003 | SET CIRUGIA PROFUNDA (ADICIONAL) | INSTRUMENTAL | SET | SIN CLAVE | 53200033 | SET CIRUGIA
939 | B-SETSD-5378300944-0003 | SET DE ADENOAMIGDALECTOMIA | INSTRUMENTAL | SET | 537.830.0944 | 53200449 | SET DE ADENOAMIGDALECTOMIA
940 | B-SETSD-5378300686-0004 | SET DE AMPUTACION | INSTRUMENTAL | SET | 537.830.0686 | 53106428 | SET DE AMPUTACION
941 | B-SETSD-SC-1941161-0001 | SET DE APENDICECTOMIA | INSTRUMENTAL | SET | SIN CLAVE | 53200033 | SET APENDICECTOMIA
942 | B-SETSD-5378300616-0005 | SET DE ARTROPLASTIA DE CADERA | INSTRUMENTAL | SET | 537.830.0616 | 53106421 | SET ARTROPLASTIA
943 | B-SETSD-5378300627-0004 | SET DE ARTROPLASTIA DE RODILLA | INSTRUMENTAL | SET | 537.830.0627 | 53106422 | SET DE ARTROPLASTIA
944 | B-SETSD-5378300482-0003 | SET DE ARTROSCOPIA CON IMPLANTE | INSTRUMENTAL | SET | 537.830.0482 | 53106409 | SET ARTROSCOPIA
945 | B-SETSD-SC-1941700-0002 | SET DE ASEO GENERAL | INSTRUMENTAL | SET | SIN CLAVE | 53200033 | SET ASEO
946 | B-SETSD-SC-1911560-0001 | SET DE ASEO OFTALMOLOGICO | INSTRUMENTAL | SET | SIN CLAVE | 53200033 | SET ASEO DE OFTALMO
947 | B-SETSD-SC-1941210-0002 | SET DE ASEO VULVAR | INSTRUMENTAL | SET | SIN CLAVE | 53200033 | SET ASEO
948 | B-SETDA-SC-5300000-0002 | SET DE ASEPSIA | INSTRUMENTAL | SET | SIN CLAVE | 53200033 | ASEPSIA
949 | B-SETSD-5378300677-0002 | SET DE ATENCION DE URGENCIAS | INSTRUMENTAL | SET | 537.830.0677 | 53106427 | SET URGENCIAS
950 | B-SETSD-5378301096-0002 | SET DE BASE DE CRANEO | INSTRUMENTAL | SET | 537.830.1096 | 53106469 | SET CRANEO
951 | B-SETSD-5378300954-0002 | SET DE CALDWELL-LUC | INSTRUMENTAL | SET | 537.830.0954 | 53200449 | SET CALDWELL
952 | B-SETSD-SC-1943165-0002 | SET DE CATARATA PARA FACOEMULSIFICACION | INSTRUMENTAL | SET | SIN CLAVE | 53200033 | SET FACOEMULSIFICACION
953 | B-SETSD-5378300692-0001 | SET DE CERCLAJE | INSTRUMENTAL | SET | 537.830.0692 | 53106429 | SET CERCLAJE
954 | B-SETSD-SC-1943519-0001 | SET DE CESAREA | INSTRUMENTAL | SET | SIN CLAVE | 53200033 | SET CESAREA
955 | B-SETSD-5378300901-0003 | SET DE CIRUGIA DE COLON | INSTRUMENTAL | SET | 537.830.0901 | 53200449 | SET CIRUGIA
956 | B-SETSD-5378300916-0002 | SET DE CIRUGIA DE COLON-RECTO-ANO ONCOLOGICO | INSTRUMENTAL | SET | 537.830.0916 | 53200449 | SET CIRUGIA
957 | B-SETSD-5378301108-0005 | SET DE CIRUGIA DE CORAZON | INSTRUMENTAL | SET | 537.830.1108 | 53106470 | SET CIRUGIA
958 | B-SETSD-5378301117-0002 | SET DE CIRUGIA DE CORAZON PEDIATRICA | INSTRUMENTAL | SET | 537.830.1117 | 53106471 | SET CIRUGIA
959 | B-SETSD-SC-1933151-0002 | SET DE CIRUGIA DE CORNEA | INSTRUMENTAL | SET | SIN CLAVE | 53200033 | SET CIRUGIA
960 | B-SETSD-5378300362-0006 | SET DE CIRUGIA DE CUELLO | INSTRUMENTAL | SET | 537.830.0362 | 53106397 | SET CIRUGIA
961 | B-SETSD-SC-1938000-0002 | SET DE CIRUGIA DE HIPOFISIS | INSTRUMENTAL | SET | SIN CLAVE | 53200033 | SET CIRUGIA
962 | B-SETSD-5378300456-0003 | SET DE CIRUGIA DE HOMBRO | INSTRUMENTAL | SET | 537.830.0456 | 53200449 | SET CIRUGIA
963 | B-SETSD-5378300464-0004 | SET DE CIRUGIA DE MANO | INSTRUMENTAL | SET | 537.830.0464 | 53106407 | SET CIRUGIA
964 | B-SETSD-SC-1931518-0001 | SET DE CIRUGIA DE ORQUIECTOMIA | INSTRUMENTAL | SET | SIN CLAVE | 53200449 | SET CIRUGIA
965 | I-SETSD-SC-1936000-0001 | SET DE CIRUGIA FINA PARA QUIROFANO | INSTRUMENTAL | SET | SIN CLAVE | 53200033 | SET CIRUGIA
966 | B-SETSD-5378300332-0007 | SET DE CIRUGIA GENERAL ADULTO | INSTRUMENTAL | SET | 537.830.0332 | 53106394 | SET CIRUGIA
967 | B-SETSD-5378300836-0006 | SET DE CIRUGIA MAXILOFACIAL (102 PIEZAS) | INSTRUMENTAL | SET | 537.830.0836 | 53106443 | SET CIRUGIA
968 | B-SETSD-5378300836-0005 | SET DE CIRUGIA MAXILOFACIAL (25 PIEZAS) | INSTRUMENTAL | SET | 537.830.0836 | 53106443 | SET CIRUGIA
969 | B-SETSD-5378300836-0004 | SET DE CIRUGIA MAXILOFACIAL (61 PIEZAS) | INSTRUMENTAL | SET | 537.830.0836 | 53106443 | SET CIRUGIA
970 | B-SETSD-SC-1943131-0001 | SET DE CIRUGIA MAYOR | INSTRUMENTAL | SET | SIN CLAVE | 53200033 | SET CIRUGIA
971 | B-SETSD-5378300327-0007 | SET DE CIRUGIA MENOR | INSTRUMENTAL | SET | 537.830.0327 | 53106393 | SET CIRUGIA
972 | B-SETSD-SC-1943145-0002 | SET DE CIRUGIA NEONATAL | INSTRUMENTAL | SET | SIN CLAVE | 53200033 | SET CIRUGIA
973 | B-SETSD-SC-1943151-0001 | SET DE CIRUGIA OCULAR MENOR | INSTRUMENTAL | SET | SIN CLAVE | 53200033 | SET CIRUGIA
974 | B-SETSD-SC-1943150-0002 | SET DE CIRUGIA OFTALMOLOGICA | INSTRUMENTAL | SET | SIN CLAVE | 53200033 | SET CIRUGIA
975 | B-SETSD-SC-1943161-0003 | SET DE CIRUGIA PEDIATRICA (51 PIEZAS) | INSTRUMENTAL | SET | SIN CLAVE | 53200033 | SET CIRUGIA
976 | B-SETSD-SC-1943161-0002 | SET DE CIRUGIA PEDIATRICA (58 PIEZAS) | INSTRUMENTAL | SET | SIN CLAVE | 53200033 | SET CIRUGIA
977 | B-SETSD-SC-1931618-0001 | SET DE CIRUGIA PLASTICA (RINOPLASTIA) | INSTRUMENTAL | SET | SIN CLAVE | 53200033 | SET CIRUGIA
978 | B-SETSD-5378300896-0003 | SET DE CIRUGIA RECTAL | INSTRUMENTAL | SET | 537.830.0896 | 53200449 | SET CIRUGIA
979 | B-SETSD-SC-1943182-0001 | SET DE CIRUGIA RECTAL BASICA | INSTRUMENTAL | SET | SIN CLAVE | 53200033 | SET CIRUGIA
980 | B-SETSD-SC-1943211-0001 | SET DE CIRUGIA UROLOGICA | INSTRUMENTAL | SET | SIN CLAVE | 53200033 | SET CIRUGIA
981 | B-SETSD-5378300818-0004 | SET DE CIRUGIA VASCULAR | INSTRUMENTAL | SET | 537.830.0818 | 53106441 | SET CIRUGIA
982 | B-SETSD-SC-1932213-0001 | SET DE CIRUGIA VASCULAR MENOR | INSTRUMENTAL | SET | SIN CLAVE | 53200033 | SET CIRUGIA
983 | B-SETSD-SC-5391921-0002 | SET DE CISTOSTOMIA | INSTRUMENTAL | SET | SIN CLAVE | 53200033 | SET CISTOTOMIA
984 | B-SETSD-SC-1931500-0004 | SET DE COLECISTECTOMIA | INSTRUMENTAL | SET | SIN CLAVE | 53200033 | SET COLECISTECTOMIA
985 | B-SETSD-5378300354-0004 | SET DE COLECISTECTOMIA Y VIAS BILIARES (COLECISTECTOMIA) | INSTRUMENTAL | SET | 537.830.0354 | 53106396 | SET CIRUGIA
986 | B-SETSD-SC-1943490-0001 | SET DE COLOCACION DE DIU | INSTRUMENTAL | SET | SIN CLAVE | 53200033 | SET DIU
987 | B-SETSD-SC-1993300-0002 | SET DE COLPOSCOPIA | INSTRUMENTAL | SET | SIN CLAVE | 53200033 | SET COLPOSCOPIA
988 | B-SETSD-5378300392-0006 | SET DE COLUMNA CERVICAL | INSTRUMENTAL | SET | 537.830.0392 | 53106400 | SET COLUMNA
989 | B-SETSD-SC-1931519-0003 | SET DE COSTILLA | INSTRUMENTAL | SET | SIN CLAVE | 53200033 | SET COSTILLA
990 | B-SETSD-5378300866-0008 | SET DE CRANEOTOMIA ADULTO | INSTRUMENTAL | SET | 537.830.0866 | 53106446 | SET CRANEOTOMIA
991 | B-SETSD-5378300875-0003 | SET DE CRANEOTOMIA PEDIATRICA | INSTRUMENTAL | SET | 537.830.0875 | 53106447 | SET CRANEOTOMIA
992 | I-SETSD-SC-1933000-0001 | SET DE CURACION DE MAMA | INSTRUMENTAL | SET | SIN CLAVE | 53200033 | SET DE CURACION
993 | B-SETSD-SC-1933000-0004 | SET DE CURACIONES | INSTRUMENTAL | SET | SIN CLAVE | 53200033 | SET DE CURACION
994 | B-SETSD-SC-1944180-0001 | SET DE DESCUBRIMIENTO DE ABSCESO HEPATICO | INSTRUMENTAL | SET | SIN CLAVE | 53200033 | SET DESCUBRIMIENTO
995 | B-SETSD-SC-1945514-0001 | SET DE DILATACION ESOFAGICA (ENDOSCOPIA) | INSTRUMENTAL | SET | SIN CLAVE | 53200033 | SET DILATACION
996 | B-SETSD-5378301036-0005 | SET DE ENDOSCOPIA NASAL | INSTRUMENTAL | SET | 537.830.1036 | 53106463 | SET ENDOSCOPIA
997 | B-SETSD-5378300403-0002 | SET DE ESCOLIOSIS POSTERIOR | INSTRUMENTAL | SET | 537.830.0403 | 53106401 | SET ESCOLIOSIS
998 | B-SETSD-5378300377-0002 | SET DE ESTOMAGO BAZO Y PILORO | INSTRUMENTAL | SET | 537.830.0377 | 53200449 | SET GASTRICO
999 | I-SETSD-SC-1950000-0001 | SET DE ESTOMATOLOGIA EXPLORACION BASICA | INSTRUMENTAL | SET | SIN CLAVE | 53100349 | SET ESTOMATOLOGIA
1000 | I-SETSD-SC-1955400-0001 | SET DE ESTOMATOLOGIA EXTRACCION DENTAL | INSTRUMENTAL | SET | SIN CLAVE | 53200033 | SET ESTOMATOLOGIA
1001 | I-SETSD-SC-1951510-0001 | SET DE ESTOMATOLOGIA OBTURACION CON AMALGAMA | INSTRUMENTAL | SET | SIN CLAVE | 53200033 | SET ESTOMATOLOGIA
1002 | I-SETSD-SC-1951518-0001 | SET DE ESTOMATOLOGIA OBTURACION CON RESINA | INSTRUMENTAL | SET | SIN CLAVE | 53200033 | SET ESTOMATOLOGIA
1003 | I-SETEG-SC-5300000-0001 | SET DE EXPLORACION GINECOLOGICA | INSTRUMENTAL | SET | SIN CLAVE | 53100349 | SET EXPLORACION GINECOLOGICA
1004 | I-SETSD-5378300977-0002 | SET DE EXTRACCION DE CUERPOS EXTRAÑOS | INSTRUMENTAL | SET | 537.830.0977 | 53106457 | SET EXTRACCION CUERPOS
1005 | B-SETSD-SC-1946500-0001 | SET DE FACOEMULSIFICACION | INSTRUMENTAL | SET | SIN CLAVE | 53200033 | SET FACOEMULSIFICACION
1006 | B-SETSD-5378300494-0005 | SET DE FEMUR Y CADERA | INSTRUMENTAL | SET | 537.830.0494 | 53106410 | SET CADERA
1007 | I-SETSD-SC-1970000-0001 | SET DE GASTRECTOMIA | INSTRUMENTAL | SET | 537.830.0494 | 53106410 | SET GASTRECTOMIA
1008 | B-SETSD-5378300386-0003 | SET DE GASTROENDOSCOPIA | INSTRUMENTAL | SET | 537.830.0386 | 53106399 | SET ENDOSCOPIA
1009 | B-SETSD-SC-1971200-0003 | SET DE GLAUCOMA | INSTRUMENTAL | SET | SIN CLAVE | 53200033 | SET GLAUCOMA
1010 | I-SETSD-5378300737-0001 | SET DE GRANDES FRAGMENTOS | INSTRUMENTAL | SET | 537.830.0737 | 53106433 | GRANDES FRAGMENTOS
1011 | B-SETSD-SC-1948160-0001 | SET DE HERNIOPLASTIA | INSTRUMENTAL | SET | SIN CLAVE | 53200033 | SET HERNIOPLASTIA
1012 | I-SETSD-SC-1993220-0001 | SET DE INSTRUMENTAL CIRUGIA VAGINAL | INSTRUMENTAL | SET | SIN CLAVE | 53200033 | SET CIRUGIA
1013 | I-SETSD-SC-1991900-0001 | SET DE INSTRUMENTAL DE SALPINGO | INSTRUMENTAL | SET | SIN CLAVE | 53200033 | SET SALPINGOCLASIA
1014 | B-SETSD-SC-1992000-0002 | SET DE INSTRUMENTAL DE TOBILLO | INSTRUMENTAL | SET | SIN CLAVE | 53200033 | SET TOBILLO
1015 | B-SETSD-SC-1991500-0005 | SET DE INSTRUMENTAL ORTOPEDIA GRANDE | INSTRUMENTAL | SET | SIN CLAVE | 53200033 | SET ORTOPEDIA
1016 | I-SETSD-SC-1991300-0001 | SET DE INSTRUMENTAL PARA CIRUGIA DE TORAX ADULTO | INSTRUMENTAL | SET | SIN CLAVE | 53200033 | SET CIRUGIA
1017 | B-SETSD-SC-1998100-0003 | SET DE INSTRUMENTAL PARA HISTERECTOMIA ABDOMINAL | INSTRUMENTAL | SET | SIN CLAVE | 53200033 | SET HISTERECTOMIA ABDOMINAL
1018 | I-SETSD-SC-1991600-0002 | SET DE INSTRUMENTAL PARA PARTO (URGENCIAS) | INSTRUMENTAL | SET | SIN CLAVE | 53200033 | INSTRUMENTAL PARTO
1019 | I-SETSD-SC-1991600-0001 | SET DE INSTRUMENTAL PARTO | INSTRUMENTAL | SET | SIN CLAVE | 53200033 | INSTRUMENTAL PARTO
1020 | B-SETSD-5378300412-0009 | SET DE LAMINECTOMIA | INSTRUMENTAL | SET | 537.830.0412 | 53106402 | SET LAMINECTOMIA
1021 | B-SETSD-SC-1991200-0002 | SET DE LEGRADO | INSTRUMENTAL | SET | SIN CLAVE | 53200033 | SET GINECOLOGICO
1022 | B-SETSD-5378300986-0002 | SET DE MASTOIDECTOMIA | INSTRUMENTAL | SET | 537.830.0986 | 53106458 | SET MASTOIDECTOMIA
1023 | B-SETSD-5378300654-0007 | SET DE MICROCIRUGIA | INSTRUMENTAL | SET | 537.830.0654 | 53106425 | SET CIRUGIA
1024 | B-SETSD-5378301075-0007 | SET DE MICROCIRUGIA CEREBRAL | INSTRUMENTAL | SET | 537.830.1075 | 53106467 | SET CIRUGIA
1025 | B-SETSD-5378300992-0002 | SET DE MICROCIRUGIA LARINGEA KLEINSASSER | INSTRUMENTAL | SET | 537.830.0992 | 53200449 | SET CIRUGIA
1026 | B-SETSD-5378300579-0002 | SET DE MIEMBRO TORACICO PEDIATRICO | INSTRUMENTAL | SET | 537.830.0579 | 53106418 | SET TORAX
1027 | B-SETSD-5378301009-0004 | SET DE MIRINGOTOMIA TUBO VENTILACION | INSTRUMENTAL | SET | 537.830.1009 | 53200449 | SET DE MIRINGOTOMIA
1028 | B-SETSD-5378301169-0003 | SET DE NEUMOLOGIA | INSTRUMENTAL | SET | 537.830.1169 | 53106476 | SET NEUMOLOGIA
1029 | B-SETSD-SC-1914521-0002 | SET DE NEUROCIRUGIA | INSTRUMENTAL | SET | SIN CLAVE | 53200449 | SET CIRUGIA
1030 | B-SETSD-SC-1915000-0003 | SET DE ONCOLOGIA | INSTRUMENTAL | SET | SIN CLAVE | 53200449 | SET CIRUGIA
1031 | B-SETSD-5378300842-0005 | SET DE ORTOGNATICA | INSTRUMENTAL | SET | 537.830.0842 | 53106444 | SET CIRUGIA
1032 | B-SETSD-5378300582-0002 | SET DE ORTOPEDIA FINA PEDIATRICA | INSTRUMENTAL | SET | 537.830.0582 | 53106419 | SET ORTOPEDIA
1033 | I-SETSD-SC-1916220-0001 | SET DE PARPADOS Y VIAS LAGRIMALES | INSTRUMENTAL | SET | SIN CLAVE | 53200033 | SET DE PARPADOS
1034 | B-SETSD-5378300316-0004 | SET DE PEQUEÑA CIRUGIA | INSTRUMENTAL | SET | 537.830.0316 | 53106392 | SET CIRUGIA
1035 | B-SETSD-5378300749-0002 | SET DE PEQUEÑOS FRAGMENTOS | INSTRUMENTAL | SET | 537.830.0749 | 53106434 | PEQUEÑOS FRAGMENTOS
1036 | B-SETSD-SC-1916120-0001 | SET DE PLEUROTOMIA | INSTRUMENTAL | SET | SIN CLAVE | 53200033 | SET PLEUROTOMIA
1037 | B-SETSD-SC-1916180-0004 | SET DE PROCTOLOGIA | INSTRUMENTAL | SET | SIN CLAVE | 53200033 | SET DE PROCTOLOGIA
1038 | B-SETSD-5378301187-0002 | SET DE PROCURACION DE CORAZON | INSTRUMENTAL | SET | 537.830.1187 | 53106477 | SET CORAZON
1039 | B-SETSD-SC-1941620-0001 | SET DE PROSTATECTOMIA | INSTRUMENTAL | SET | SIN CLAVE | 53200033 | SET PROSTACTECTOMIA
1040 | B-SETSD-SC-1941831-0001 | SET DE REDUCCION CRUENTA | INSTRUMENTAL | SET | SIN CLAVE | 53200033 | SET REDUCCION
1041 | B-SETSD-5378300767-0004 | SET DE RESECCION DE TUMOR DE TEJIDOS BLANDOS | INSTRUMENTAL | SET | 537.830.0767 | 53106436 | SET RESECCION
1042 | B-SETSD-5378300759-0002 | SET DE RESECCION DE TUMOR OSEO | INSTRUMENTAL | SET | 537.830.0759 | 53106435 | SET TUMOR
1043 | B-SETSD-5378301124-0002 | SET DE REVASCULARIZACION CORONARIA BASICA | INSTRUMENTAL | SET | 537.830.1124 | 53106472 | SET REVASCULARIZACION
1044 | B-SETSD-SC-1918914-0001 | SET DE RINOSEPTUMPLASTIA | INSTRUMENTAL | SET | SIN CLAVE | 53106426 | SET CIRUGIA
1045 | B-SETSD-5378300512-0004 | SET DE RODILLA | INSTRUMENTAL | SET | 537.830.0512 | 53106412 | SET DE RODILLA
1046 | I-SETSD-SC-1919131-0001 | SET DE SEPARADORES MALEABLES | INSTRUMENTAL | SET | SIN CLAVE | 53200033 | SEPARADOR
1047 | I-SETSD-SC-1919600-0001 | SET DE SUTURA FINO | INSTRUMENTAL | SET | SIN CLAVE | 53200033 | SET SUTURA
1048 | B-SETSD-SC-1919100-0002 | SET DE SUTURA Y ASEPSIA | INSTRUMENTAL | SET | SIN CLAVE | 53200033 | SET SUTURA
1049 | B-SETSD-5378300601-0002 | SET DE TENOTOMIA PEDIATRICA | INSTRUMENTAL | SET | 537.830.0601 | 53106420 | SET PEDIATRICO
1050 | B-SETSD-5378301025-0006 | SET DE TIMPANOPLASTIA Y ESTAPEDECTOMIA (110 PIEZAS) | INSTRUMENTAL | SET | 537.830.1025 | 53106462 | SET OIDO
1051 | B-SETSD-5378301025-0005 | SET DE TIMPANOPLASTIA Y ESTAPEDECTOMIA (99 PIEZAS) | INSTRUMENTAL | SET | 537.830.1025 | 53200449 | SET OIDO
1052 | B-SETSD-5378300772-0006 | SET DE TOMA DE BIOPSIA | INSTRUMENTAL | SET | 537.830.0772 | 53106437 | SET BIOPSIA
1053 | B-SETSD-5378300772-0007 | SET DE TOMA DE BIOPSIA DE MAMA | INSTRUMENTAL | SET | 537.830.0772 | 53200449 | SET BIOPSIA
1054 | B-SETSD-5378300434-0002 | SET DE TORACO-LUMBOTOMIA DE COLUMNA | INSTRUMENTAL | SET | 537.830.0434 | 53106404 | SET COLUMNA
1055 | B-SETSD-5378300344-0008 | SET DE TORACOTOMIA | INSTRUMENTAL | SET | 537.830.0344 | 53106395 | SET TORAX
1056 | B-SETSD-5378301042-0004 | SET DE TRANSESFENOIDAL DE HARDY | INSTRUMENTAL | SET | 537.830.1042 | 53200449 | SET TRANSESFENOIDAL
1057 | B-SETSD-5378300785-0004 | SET DE TRAQUEOTOMIA | INSTRUMENTAL | SET | 537.830.0785 | 53106438 | SET TRAQUEOTOMIA
1058 | B-SETSD-5378300809-0004 | SET DE TRAUMA ABDOMINAL | INSTRUMENTAL | SET | 537.830.0809 | 53106440 | SET TRAUMA
1059 | B-SETSD-SC-1942060-0001 | SET DE TRAUMA FINO | INSTRUMENTAL | SET | 535.137.0035 | 53200033 | SET TRAUMA
1060 | B-SETSD-5378301205-0003 | SET DE URGENCIAS CARDIOTORACICAS | INSTRUMENTAL | SET | 537.830.1205 | 53106479 | SET URGENCIAS
1061 | B-SETSD-SC-1942240-0001 | SET DE VENODISECCION | INSTRUMENTAL | SET | SIN CLAVE | 53200033 | SET VENODISECCION
1062 | B-SETSD-SC-1922600-0003 | SET DE VENTRICULOSTOMIA | INSTRUMENTAL | SET | SIN CLAVE | 53200033 | SET VENTRICULOSTOMIA
1063 | B-SETSD-SC-1942220-0002 | SET DE VIAS BILIARES | INSTRUMENTAL | SET | SIN CLAVE | 53106396 | SET VIAS BILIARES
1064 | B-SETSD-SC-1922180-0002 | SET DE VITRECTOMIA Y RETINA | INSTRUMENTAL | SET | SIN CLAVE | 53200033 | SET VITRECTOMIA
1065 | B-SETSD-SC-1948000-0003 | SET DILATADORES DE HEGAR | INSTRUMENTAL | SET | SIN CLAVE | 53200033 | DILATADORES
1066 | B-SETSD-5373010411-0001 | SET DILATADORES DE VAN-BUREN | INSTRUMENTAL | SET | 537.301.0411 | 53200033 | DILATADORES
1067 | B-SETSD-SC-1941213-0001 | SET DISECTORES DE LOYO PARA MICROCIRUGIA | INSTRUMENTAL | SET | SIN CLAVE | 53200033 | SET CIRUGIA
1068 | B-SETSD-SC-1941813-0001 | SET DISECTORES DE RHOTON PARA MICROCIRUGIA | INSTRUMENTAL | SET | SIN CLAVE | 53200033 | SET CIRUGIA
1069 | B-SETSD-SC-1991150-0003 | SET GENERAL PARA ORTOPEDIA | INSTRUMENTAL | SET | SIN CLAVE | 53200033 | SET ORTOPEDIA
1070 | B-SETSD-SC-7914515-0002 | SET GINECOLOGICO | INSTRUMENTAL | SET | SIN CLAVE | 53200033 | SET GINECOLOGICO
1071 | B-SETSD-SC-5519202-0001 | SET PARA ESTRABISMO | INSTRUMENTAL | SET | SIN CLAVE | 53200033 | EQUIPO PARA ESTRABISMO
1072 | B-SETSD-SC-1916590-0002 | SET PARA EXTREMIDADES INFERIORES | INSTRUMENTAL | SET | SIN CLAVE | 53200033 | SET EXTREMIDADES INFERIOR
1073 | B-SETSD-SC-1916519-0002 | SET PARA EXTREMIDADES SUPERIORES | INSTRUMENTAL | SET | SIN CLAVE | 53200033 | SET EXTREMIDADES SUPERIORES
1074 | B-SETSD-SC-1916611-0001 | SET PARA FISTULA ARTERIOVENOSA | INSTRUMENTAL | SET | SIN CLAVE | 53200449 | SET CIRUGIA
1075 | B-SETSD-SC-1982022-0001 | SET PARA HISTERECTOMIA VAGINAL | INSTRUMENTAL | SET | SIN CLAVE | 53200033 | SET HISTERECTOMIA VAGINAL
1076 | B-SETSD-SC-1916150-0002 | SET PARA ODONTOLOGIA | INSTRUMENTAL | SET | SIN CLAVE | 53200033 | SET OFONTOLOGIA
1077 | B-SETSD-SC-1916135-0001 | SET PARA PTERIGION MENOR | INSTRUMENTAL | SET | SIN CLAVE | 53200033 | SET PTERIGION
1078 | B-SETSD-SC-1916181-0002 | SET PARA REEMPLAZO ARTICULAR | INSTRUMENTAL | SET | SIN CLAVE | 53200033 | REEMPLAZO ARTICULAR
1079 | B-SETSD-SC-1918416-0001 | SET PARA RETIRO DE PUNTOS | INSTRUMENTAL | SET | SIN CLAVE | 53200033 | SET RETIRO PUNTOS
1080 | B-SETSD-SC-1941822-0002 | SET PARA REVISION VAGINAL | INSTRUMENTAL | SET | SIN CLAVE | 53200449 | SET REVISION
1081 | I-SETSD-SC-1916190-0001 | SET PARA SAFENECTOMIA | INSTRUMENTAL | SET | SIN CLAVE | 53200033 | SET SAFENECTOMIA
1082 | B-SETSD-SC-2091815-0002 | SET PARA TIROIDECTOMIA | INSTRUMENTAL | SET | SIN CLAVE | 53200033 | TIROIDECTOMIA
1083 | B-EQUIP-SC-5162100-0003 | SET PARA UROLOGIA | INSTRUMENTAL | SET | SIN CLAVE | 53200033 | SET UROLOGIA
1084 | B-SETSD-SC-1916250-0001 | SET PARA YESOS | INSTRUMENTAL | SET | SIN CLAVE | 53200033 | SET YESO
1085 | I-SETSD-SC-1933100-0001 | SET SUPLEMENTARIO DE COLUMNA CERVICAL | INSTRUMENTAL | SET | SIN CLAVE | 53200033 | SET COLUMNA CERVICAL
1086 | B-SIERR-5378369051-0002 | SIERRA CHARRIERE (270 A 300 MM) | INSTRUMENTAL | PIEZA | 537.836.9051 | 53106041 | SIERRA CHARRIERE
1087 | B-SIERR-5378360167-0002 | SIERRA DE PRECISION PARA CORTAR HUESO | EQUIPO MEDICO | EQUIPO | 537.836.0167 | 53100297 | SIERRA QUIRURGICA
1088 | I-SIERR-5358160017-0001 | SIERRA ELECTRICA OSCILANTE PARA HUESOS | EQUIPO MEDICO | EQUIPO | 535.816.0017 | 53102125 | SIERRA
1089 | I-SIERR-5378350028-0001 | SIERRA PARA CORTAR YESO | EQUIPO MEDICO | EQUIPO | 537.835.0028 | 53103667 | SIERRA
1090 | I-SIERR-5358160025-0001 | SIERRA PARA ESTERNOTOMIA | EQUIPO MEDICO | EQUIPO | 535.816.0025 | 53102126 | SIERRA
1091 | I-SILLA-5110009400-0002 | SILLA ALTA PARA LABORATORIO | MOBILIARIO | PIEZA | SIN CLAVE | 53100035 | SILLA LABORATORIO
1092 | I-SILLA-5158250067-0001 | SILLA CAMA PARA DONADORES DE SANGRE | MOBILIARIO MEDICO | PIEZA | 515.825.0067 | 51100091 | SILLA CAMA
1093 | B-SILLA-5158250111-0002 | SILLA PARA TOMA DE MUESTRAS | MOBILIARIO MEDICO | PIEZA | 515.825.0111 | 51100091 | SILLA CAMA
1094 | I-SILLA-5158250109-0001 | SILLA CAMA PARA TOMA DE MUESTRAS | MOBILIARIO MEDICO | PIEZA | 515.825.0111 | 51100091 | SILLA CAMA
1095 | I-SILLA-5138100283-0001 | SILLA COMODO | MOBILIARIO MEDICO | PIEZA | 513.810.0283 | 53102120 | SILLA COMODO
1096 | B-SILLA-5110009000-0003 | SILLA DE PLASTICO | MOBILIARIO | PIEZA | SIN CLAVE | 51100324 | SILLA PLASTICO
1097 | I-SILLA-5138100051-0001 | SILLA DE RUEDAS PLEGABLE CON DESCANSAPIES | MOBILIARIO MEDICO | PIEZA | 513.810.0298 | 53100300 | SILLA DE RUEDAS
1098 | B-SILLA-5138100298-0001 | SILLA DE RUEDAS PLEGABLE CON DESCANSAPIES Y RESPALDO ALTO | MOBILIARIO MEDICO | PIEZA | 513.810.0298 | 53106586 | SILLA DE RUEDAS
1099 | I-SILLA-5118360558-0001 | SILLA EJECUTIVA | MOBILIARIO | PIEZA | SIN CLAVE | 53106662 | SILLA EJECUTIVA
1100 | B-SILLO-5118360287-1942 | SILLA EJECUTIVA CON CABECERA Y RESPALDO ALTO ASIENTO TAPIZADO | MOBILIARIO | PIEZA | SIN CLAVE | 53106662 | SILLA EJECUTIVA
1101 | I-SILLA-5110009000-0001 | SILLA ERGONOMICA | MOBILIARIO | PIEZA | SIN CLAVE | 53106662 | SILLA EJECUTIVA
1102 | B-SILLA-5118140127-0002 | SILLA FIJA ACOJINADA APILABLE | MOBILIARIO | PIEZA | SIN CLAVE | 51100090 | SILLA APILABLE
1103 | I-SILLA-5110009400-0001 | SILLA GIRATORIA | MOBILIARIO | PIEZA | SIN CLAVE | 51100094 | SILLA EJECUTIVA
1104 | I-SILLO-5110010100-0001 | SILLA GIRATORIA DE RESPALDO BAJO TAPIZADA EN TELA | MOBILIARIO | PIEZA | SIN CLAVE | 51100233 | SILLA EJECUTIVA
1105 | B-SILLA-5118140291-0004 | SILLA GIRATORIA SECRETARIAL TAPIZADA EN TELA CON PISTON NEUMATICO | MOBILIARIO | PIEZA | SIN CLAVE | 51100094 | SILLA EJECUTIVA
1106 | I-SILLA-5110009800-0001 | SILLA INFANTIL DE PLASTICO | MOBILIARIO | PIEZA | SIN CLAVE | 51100098 | SILLA PLASTICO
1107 | B-SILLA-5110009000-1940 | SILLA METALICA PARA COMEDOR | MOBILIARIO | PIEZA | SIN CLAVE | 51100324 | SILLA
1108 | I-SILLA-5118140382-0002 | SILLA OPERATIVA ERGONOMICA | MOBILIARIO | PIEZA | SIN CLAVE | 51100324 | SILLA EJECUTIVA
1109 | I-SILLA-5118140291-A003 | SILLA PARA SALA DE JUNTAS | MOBILIARIO | PIEZA | SIN CLAVE | 51100090 | SILLA EJECUTIVA
1110 | I-SILLA-5118140101-0004 | SILLA PARA VISITANTES | MOBILIARIO | PIEZA | SIN CLAVE | 51100090 | SILLA
1111 | B-SILLA-5118140101-1940 | SILLA PARA VISITANTES CON DESCANSA BRAZOS | MOBILIARIO | PIEZA | SIN CLAVE | 51100090 | SILLA
1112 | I-SILLA-5118140309-0002 | SILLA PLEGABLE CON RUEDAS | MOBILIARIO | PIEZA | SIN CLAVE | 51100324 | SILLA
1113 | I-SILLA-5110008600-0001 | SILLA PUPITRE | MOBILIARIO | PIEZA | SIN CLAVE | 51100086 | SILLA PUPITRE
1114 | I-SILLO-5198240052-0001 | SILLON ACOJINADO RECLINABLE | MOBILIARIO | PIEZA | SIN CLAVE | 51100325 | SILLON
1115 | B-SILLO-5118360337-1940 | SILLON CONFORTABLE DE DOS LUGARES TAPIZADO EN TELA | MOBILIARIO | PIEZA | SIN CLAVE | 51300247 | SILLON
1116 | I-SILLO-5118360329-0001 | SILLON CONFORTABLE DE TRES PLAZAS TAPIZADO EN TELA | MOBILIARIO | PIEZA | SIN CLAVE | 51100101 | SILLON
1117 | B-SILLO-5118360345-1940 | SILLON CONFORTABLE DE UNA PLAZA TAPIZADO EN TELA | MOBILIARIO | PIEZA | SIN CLAVE | 51300247 | SILLON
1118 | I-SILLO-5318250593-0001 | SILLON ELECTOHIDRAULICO PARA OFTALMOLOGIA | MOBILIARIO MEDICO | EQUIPO | 531.825.0593 | 53101787 | SILLON OFTALMOLOGIA
1119 | B-SILLA-5158250067-0004 | SILLON ELECTRICO PARA DONADORES DE SANGRE | MOBILIARIO MEDICO | PIEZA | 515.825.0067 | 53100378 | SILLON ELECTRICO
1120 | I-SILLO-5118360311-0001 | SILLON FIJO DE RESPALDO BAJO BASE DE TRINEO TAPIZADO EN TELA | MOBILIARIO | PIEZA | SIN CLAVE | 51100101 | SILLON
1121 | I-SILLO-5118360311-A002 | SILLON FIJO DE VISITAS SIN BRAZOS TAPIZADA EN VINIL | MOBILIARIO | PIEZA | SIN CLAVE | 51100101 | SILLON
1122 | B-SILLO-5118360287-1940 | SILLON GIRATORIO ERGONOMICO DE RESPALDO ALTO TAPIZADO EN TELA CON PISTON NEUMATICO (COLOR NEGRO) | MOBILIARIO | PIEZA | SIN CLAVE | 51300247 | SILLON
1123 | B-SILLO-5318250619-0004 | SILLON PARA OTORRINOLARINGOLOGIA | EQUIPO MEDICO | EQUIPO | 531.825.0619 | 53101789 | SILLON OTORRINOLARINGOLOGIA
1124 | I-SIMUL-5640020888-0001 | SIMULADOR DE ESCALERA | MOBILIARIO MEDICO | EQUIPO | 564.002.0888 | 52200022 | SIMULADOR ESCALERA
1125 | B-SISTE-5338600058-0004 | SISTEMA AUTOMATIZADO DE CREACION, GESTION Y VISUALIZACION DE PORTAOBJETOS DIGITALES | EQUIPO DE LABORATORIO | EQUIPO | 533.860.0058 | 53101311 | SISTEMA DE PORTAOBJETOS
1126 | B-SISTE-5318290817-0001 | SISTEMA DE DIGITALIZACION DE IMAGENES (RADIOGRAFIA COMPUTARIZADA) | EQUIPO MEDICO | EQUIPO | 531.829.0817 | 53101814 | DIGITALIZADOR IMAGENOLOGIA
1127 | B-DIGIT-5318290808-0002 | SISTEMA DE DIGITALIZACION DE IMAGENES DE BAJO DESEMPEÑO PARA MASTOGRAFIA Y RAYOS X | EQUIPO MEDICO | EQUIPO | 531.829.0808 | 53101813 | DIGITALIZADOR IMAGENOLOGIA
1128 | B-SISTE-5313400246-0002 | SISTEMA DE HEMODIALISIS Y HEMODIAFILTRACION | EQUIPO MEDICO | EQUIPO | 531.340.0246 | 53101517 | HEMODIALISIS
1129 | I-SISTE-5318290243-0002 | SISTEMA DE MEDICION URODINAMICA | EQUIPO MEDICO | EQUIPO | 531.829.0243 | 53101796 | URODINAMIA
1130 | I-SISTE-5313800954-0001 | SISTEMA DE MONITOREO DE NERVIOS CON MONITOR NEURAL | EQUIPO MEDICO | EQUIPO | 531.380.0954 | 53101578 | MONITOR NEURAL
1131 | B-SISTE-5313270232-0004 | SISTEMA DE MONITOREO ELECTROCARDIOGRAFICO CONTINUO Y AMBULATORIO (AVANZADO) | EQUIPO MEDICO | EQUIPO | 531.327.0232 | 53101492 | SISTEMA DE MONITOREO
1132 | I-SISTE-5313270232-0001 | SISTEMA DE MONITOREO ELECTROCARDIOGRAFICO CONTINUO Y AMBULATORIO (BASICO) | EQUIPO MEDICO | EQUIPO | 531.327.0232 | 53101492 | HOLTER (ELECTROCARDIOGRAFO)
1133 | I-SISTE-5318290615-0001 | SISTEMA DE MONITORIZACION DE PRUEBA DE ESFUERZO CARDIACO | EQUIPO MEDICO | EQUIPO | 531.829.0615 | 53101801 | PRUEBA DE ESFUERZO
1134 | I-SISTE-5313270257-0001 | SISTEMA DE MONITORIZACION FISIOLOGICA PRUEBA DE ESFUERZO | EQUIPO MEDICO | EQUIPO | 531.327.0257 | 53101493 | PRUEBA DE ESFUERZO
1135 | B-SISTE-5318290276-0002 | SISTEMA DE PLANIFICACION DEL TRATAMIENTO DE RADIOTERAPIA (32 CORTES) | EQUIPO MEDICO | EQUIPO | 531.829.0276 | 53101797 | SISTEMA DE PLANIFICACION RADIOTERAPIA
1136 | B-SISTE-5640021274-0005 | SISTEMA DE SOPORTE PARA ENTRENAMIENTO DE MARCHA | EQUIPO MEDICO | EQUIPO | 564.002.1274 | 53102191 | ENTRENAMIENTO MARCHA
1137 | I-SISTE-5319240064-0001 | SISTEMA DE ULTRASONOGRAFIA INTRAVASCULAR | EQUIPO MEDICO | EQUIPO | 531.924.0064 | 53101844 | ULTRASONIDO
1138 | B-SISTE-5318290736-0002 | SISTEMA NAVEGADOR DE IMAGEN GUIADA PARA CIRUGIA | EQUIPO MEDICO | EQUIPO | 531.829.0736 | 53101806 | SISTEMA DE NAVEGACION PARA CIRUGIA
1139 | B-SISTE-5318290766-0002 | SISTEMA PARA DIAGNOSTICOS CITOLOGICOS CERVICALES | EQUIPO DE LABORATORIO | EQUIPO | 531.829.0766 | 53101809 | CITOLOGIA
1140 | I-SISTE-5318570982-0001 | SISTEMA UNIVERSAL DE VIDEO PARA ENDOSCOPIOS | EQUIPO MEDICO | EQUIPO | 531.857.0982 | 53101829 | SISTEMA VIDEO ENDOSCOPIOS
1141 | B-SISTE-5318570982-0013 | SISTEMA UNIVERSAL DE VIDEO PARA ENDOSCOPIOS (PARA BRONCOSCOPIA RIGIDA) | EQUIPO MEDICO | EQUIPO | 531.857.0982 | 53101829 | SISTEMA VIDEO ENDOSCOPIOS
1142 | B-SISTE-5318570982-0014 | SISTEMA UNIVERSAL DE VIDEO PARA ENDOSCOPIOS (NEUROCIRUGIA) | EQUIPO MEDICO | EQUIPO | 531.857.0982 | 53101829 | SISTEMA VIDEO ENDOSCOPIOS
1143 | I-SISTE-5318570982-0004 | SISTEMA UNIVERSAL DE VIDEO PARA ENDOSCOPIOS (PARA ENDOSCOPIA FLEXIBLE) | EQUIPO MEDICO | EQUIPO | 531.857.0982 | 53101829 | SISTEMA VIDEO ENDOSCOPIOS
1144 | I-SISTE-5318570982-0003 | SISTEMA UNIVERSAL DE VIDEO PARA ENDOSCOPIOS (PARA ENDOSCOPIA RIGIDA) | EQUIPO MEDICO | EQUIPO | 531.857.0982 | 53101829 | SISTEMA VIDEO ENDOSCOPIOS
1145 | I-SILLO-5118360329-A002 | SOFA 3 PLAZAS CON DESCANSABRAZOS TAPIZADO EN PIEL ECOLOGICA | MOBILIARIO | PIEZA | SIN CLAVE | 51100101 | SOFA
1146 | B-SONDA-5351570048-0002 | SONDA ACANALADA (140 A 145 MM) | INSTRUMENTAL | PIEZA | 535.157.0048 | 53102246 | SONDA
1147 | I-SONDA-5371732511-0001 | SONDA PERIODONTAL W O WHO | INSTRUMENTAL | PIEZA | 537.173.2511 | 53103903 | SONDA PERIODONTAL
1148 | B-SURTI-5278430052-0001 | SURTIDOR DE PARAFINA | EQUIPO DE LABORATORIO | EQUIPO | 527.843.0052 | 53102096 | DISPENSADORES PARAFINA
1149 | I-TARJA-SC-2013122-0001 | TARJA MECANICA (TARJA LABORATORIO DE BIOMEDICA) | MOBILIARIO | PIEZA | SIN CLAVE | 51900123 | TARJA
1150 | I-PANTA-5190025950-0003 | TELEVISOR PANTALLA PLANA (50 IN) | MOBILIARIO | PIEZA | SIN CLAVE | 51900259 | PANTALLA
1151 | I-TERMO-5620042600-0001 | TERMOHIGROMETRO | MOBILIARIO | PIEZA | SIN CLAVE | 53100472 | TERMOHIGROMETRO
1152 | I-TERMO-5310084500-0001 | TERMOMETRO AXILAR DIGITAL | EQUIPO MEDICO | EQUIPO | 060.879.0150 | 53100382 | TERMOMETRO
1153 | I-TERMO-5318620066-0001 | TERMOMETRO INFRARROJO | EQUIPO MEDICO | EQUIPO | 060.879.0200 | 53100794 | TERMOMETRO
1154 | I-TERMO-0608790218-0001 | TERMOMETRO OTICO | EQUIPO MEDICO | PIEZA | 060.879.0218 | 53100382 | TERMOMETRO
1155 | B-TIJER-5358594991-0002 | TIJERA DEAVER RECTA | INSTRUMENTAL | PIEZA | 535.859.4991 | 53102624 | TIJERA
1156 | I-TIJER-5358591286-0001 | TIJERA IRIS CURVA (12 CM) | INSTRUMENTAL | PIEZA | 535.859.1286 | 53102582 | TIJERA
1157 | I-TIJER-5358591328-0001 | TIJERA IRIS RECTA (12 CM) | INSTRUMENTAL | PIEZA | 535.859.1328 | 53102583 | TIJERA
1158 | I-TIJER-5358590056-0001 | TIJERA LITTAUER | INSTRUMENTAL | PIEZA | 535.859.0056 | 53102546 | TIJERA
1159 | B-TIJER-5358594827-0001 | TIJERA MAYO CURVA (150 A 155 CM) | INSTRUMENTAL | PIEZA | 535.859.4827 | 53102608 | TIJERA
1160 | B-TIJER-5358594835-0001 | TIJERA MAYO RECTA (150 A 155 CM) | INSTRUMENTAL | PIEZA | 535.859.4835 | 53102609 | TIJERA
1161 | I-TIJER-5358590494-0001 | TIJERA MAYO RECTA (140 A 145 MM) | INSTRUMENTAL | PIEZA | 535.859.0494 | 53102554 | TIJERA
1162 | B-TIJER-5358592417-0004 | TIJERA MAYO RECTA (170 MM) | INSTRUMENTAL | PIEZA | 535.859.2417 | 53102587 | TIJERA
1163 | B-TIJER-5358592409-0002 | TIJERA MAYO RECTA (230 MM) | INSTRUMENTAL | PIEZA | 535.859.2409 | 53102586 | TIJERA
1164 | B-TIJER-5358594868-0002 | TIJERA MAYO-STILLE CURVA (145 A 155 MM) | INSTRUMENTAL | PIEZA | 535.859.4868 | 53102612 | TIJERA
1165 | B-TIJER-5358594884-0004 | TIJERA MAYO-STILLE RECTA (145 A 155 MM) | INSTRUMENTAL | PIEZA | 535.859.4884 | 53102614 | TIJERA
1166 | I-TIJER-5358590395-0001 | TIJERA METZEMBAUM CURVA PUNTAS AGUDAS (17.5 CM) | INSTRUMENTAL | PIEZA | 535.859.0395 | 53102552 | TIJERA
1167 | I-TIJER-5358590429-0001 | TIJERA METZEMBAUM CURVA PUNTAS ROMAS (23 CM) | INSTRUMENTAL | PIEZA | 535.859.0429 | 53102553 | TIJERA
1168 | B-TIJER-5358590296-0001 | TIJERA METZENBAUM CURVA (14 CM) | INSTRUMENTAL | PIEZA | 535.859.0296 | 53102550 | TIJERA
1169 | B-TIJER-5358590288-0002 | TIJERA METZENBAUM RECTA (140 A 145 MM) | INSTRUMENTAL | PIEZA | 535.859.0288 | 53102549 | TIJERA
1170 | B-TIJER-5358594801-0004 | TIJERA METZENBAUM RECTA (180 A 185 MM) | INSTRUMENTAL | PIEZA | 535.859.4801 | 53102606 | TIJERA
1171 | I-TIJER-5358594975-0001 | TIJERA PARA ENTEROTOMIA (210 MM) | INSTRUMENTAL | PIEZA | 535.859.4975 | 53102623 | TIJERA
1172 | B-TIJER-5378572225-0004 | TIJERA PUNTA DE BOTON | INSTRUMENTAL | PIEZA | 537.857.2225 | 53103563 | TIJERA
1173 | B-TIJER-5358591898-0004 | TIJERA QUINBY CURVA (12.5 CM) | INSTRUMENTAL | PIEZA | 535.859.1898 | 53102585 | TIJERA
1174 | I-TIMPA-5310880033-0001 | TIMPANOMETRO | EQUIPO MEDICO | EQUIPO | 531.088.0033 | 53101345 | TIMPANOMETRO
1175 | I-TIRAP-5378600018-0001 | TIRAPUENTES MILLER CON TRES PUNTAS DIFERENTES | INSTRUMENTAL | PIEZA | 537.860.0018 | 53106327 | TIRAPUENTES
1176 | B-TOMBO-5298100123-0001 | TOMBOLA SECADORA | MOBILIARIO | EQUIPO | SIN CLAVE | 51900249 | SECADORA
1177 | I-TONOM-5318750055-0001 | TONOMETRO | EQUIPO MEDICO | EQUIPO | 531.875.0055 | 53101832 | TONOMETRO
1178 | B-TONOM-5318750105-0001 | TONOMETRO DE INDENTACION | EQUIPO MEDICO | EQUIPO | 531.875.0105 | 53101833 | TONOMETRO
1179 | I-TOPOG-5316610061-A002 | TOPOGRAFO CORNEAL | EQUIPO MEDICO | EQUIPO | 531.661.0061 | 53101741 | TOPOGRAFO CORNEAL
1180 | I-TORUN-5138870059-0001 | TORUNDERA | INSTRUMENTAL | PIEZA | 513.887.0059 | 53102221 | TORUNDERA
1181 | I-TRITU-5239010068-0001 | TRITURADOR DE DESPERDICIOS DE COCINA | MOBILIARIO | EQUIPO | SIN CLAVE | 51900269 | TRITURADOR
1182 | B-TROCA-5359070835-0002 | TROCAR OCHSNER DE 16 FR (140 A 152 CM) | INSTRUMENTAL | PIEZA | 535.907.0835 | 53102641 | TROCAR
1183 | B-ULTRA-5332550010-0006 | ULTRACONGELADOR VERTICAL | EQUIPO DE LABORATORIO | EQUIPO | 533.255.0010 | 53101214 | CONGELADOR (ULTRACONGELADOR)
1184 | B-ULTRA-5319240031-0033 | ULTRASONOGRAFO (AVANZADO) | EQUIPO MEDICO | EQUIPO | 531.924.0031 | 53101842 | ULTRASONIDO
1185 | B-ULTRA-5319240031-0029 | ULTRASONOGRAFO (BASICO) | EQUIPO MEDICO | EQUIPO | 531.924.0031 | 53101842 | ULTRASONIDO
1186 | B-ULTRA-5319240031-0025 | ULTRASONOGRAFO (GINECO-OBSTETRICO SEGUNDO NIVEL) | EQUIPO MEDICO | EQUIPO | 531.924.0031 | 53101842 | ULTRASONIDO
1187 | B-ULTRA-5319240031-0032 | ULTRASONOGRAFO (INTERMEDIO) | EQUIPO MEDICO | EQUIPO | 531.924.0031 | 53101842 | ULTRASONIDO
1188 | B-ULTRA-5319240031-0035 | ULTRASONOGRAFO (VASCULAR CEREBRAL) | EQUIPO MEDICO | EQUIPO | 531.924.0031 | 53101842 | ULTRASONIDO
1189 | B-ULTRA-5319240031-0036 | ULTRASONOGRAFO CON ELASTOGRAFIA | EQUIPO MEDICO | EQUIPO | 531.924.0031 | 53101842 | ULTRASONIDO
1190 | B-ULTRA-5319240031-0034 | ULTRASONOGRAFO PEDIATRICO (INTERMEDIO) | EQUIPO MEDICO | EQUIPO | 531.924.0031 | 53101842 | ULTRASONIDO
1191 | B-ULTRA-5319240031-0026 | ULTRASONOGRAFO PORTATIL | EQUIPO MEDICO | EQUIPO | 531.924.0031 | 53101842 | ULTRASONIDO
1192 | B-UNIDA-5319250386-0002 | UNIDAD DE AFERESIS | EQUIPO DE LABORATORIO | EQUIPO | 531.925.0386 | 53101157 | AFERESIS
1193 | B-UNIDA-5310530364-0006 | UNIDAD DE ANESTESIA BASICA | EQUIPO MEDICO | EQUIPO | 531.053.0364 | 53101327 | ANESTESIA
1194 | I-UNIDA-5310530356-0001 | UNIDAD DE ANESTESIA DE ALTA ESPECIALIDAD | EQUIPO MEDICO | EQUIPO | 531.053.0356 | 53101326 | ANESTESIA
1195 | I-UNIDA-5310530372-0001 | UNIDAD DE ANESTESIA INTERMEDIA | EQUIPO MEDICO | EQUIPO | 531.053.0372 | 53101328 | ANESTESIA
1196 | B-UNIDA-5312220014-0003 | UNIDAD DE COMPRESAS CALIENTES | EQUIPO MEDICO | EQUIPO | 531.222.0014 | 53106595 | COMPRESAS
1197 | I-COMPR-5312230037-0001 | UNIDAD DE COMPRESAS FRIAS | EQUIPO MEDICO | EQUIPO | 531.223.0037 | 53101431 | COMPRESAS
1198 | B-UNIDA-5312470015-0003 | UNIDAD DE CRIOCIRUGIA (NEUMOLOGIA) | EQUIPO MEDICO | EQUIPO | 531.247.0015 | 53101438 | CRIOCIRUGIA
1199 | B-UNIDA-5312470015-0004 | UNIDAD DE CRIOCIRUGIA GINECOLOGICA | EQUIPO MEDICO | EQUIPO | 531.247.0015 | 53101438 | CRIOCIRUGIA
1200 | B-UNIDA-5312470023-0002 | UNIDAD DE CRIOCIRUGIA OFTALMOLOGICA | EQUIPO MEDICO | EQUIPO | 531.247.0023 | 53101439 | CRIOCIRUGIA
1201 | B-UNIDA-5318800066-0002 | UNIDAD DE DE ASISTENCIA CIRCULATORIA PARA COMPRESION PERIFERICA | EQUIPO MEDICO | EQUIPO | 531.880.0066 | 53101835 | UNIDAD COMPRESION PERIFERICA
1202 | B-UNIDA-5312850109-0002 | UNIDAD DE DERMOABRASION | EQUIPO MEDICO | EQUIPO | 531.285.0109 | 53101453 | DERMOABRASION
1203 | I-UNIDA-5313280116-0003 | UNIDAD DE ELECTROCIRUGIA | EQUIPO MEDICO | EQUIPO | 531.328.0116 | 53101495 | ELECTROCIRUGIA
1204 | I-UNIDA-5313280116-A002 | UNIDAD DE ELECTROCIRUGIA AVANZADA CON SELLADO O TERMOFUSION DE VASOS | EQUIPO MEDICO | EQUIPO | 531.328.0116 | 53101495 | ELECTROCIRUGIA
1205 | B-UNIDA-5313280181-0010 | UNIDAD DE ELECTROCIRUGIA DE USO GENERAL | EQUIPO MEDICO | EQUIPO | 531.328.0181 | 53101500 | ELECTROCIRUGIA
1206 | B-UNIDA-5313280181-0011 | UNIDAD DE ELECTROCIRUGIA DE USO GENERAL (GINECOLOGICO Y DERMATOLOGICO) | EQUIPO MEDICO | EQUIPO | 531.328.0181 | 53101500 | ELECTROCIRUGIA
1207 | I-UNIDA-5314310102-A003 | UNIDAD DE ELECTROCIRUGIA PARA ENDOSCOPIA AVANZADA | EQUIPO MEDICO | EQUIPO | 531.328.0132 | 53101496 | ELECTROCIRUGIA
1208 | I-UNIDA-5313800137-A001 | UNIDAD DE ELECTROTERAPIA | EQUIPO MEDICO | EQUIPO | 531.380.0137 | 53101572 | ELECTROTERAPIA
1209 | I-UNIDA-5316610079-0003 | UNIDAD DE FACOEMULSION | EQUIPO MEDICO | EQUIPO | 531.661.0079 | 53101742 | FACOEMULSION
1210 | B-UNIDA-5317910066-0006 | UNIDAD DE IMAGEN POR RESONANCIA MAGNETICA DE 1.5 TESLAS | EQUIPO MEDICO | EQUIPO | 531.791.0066 | 53101776 | RESONANCIA MAGNETICA
1211 | B-UNIDA-5313410564-0003 | UNIDAD DE ORTOPANTOMOGRAFIA | EQUIPO MEDICO | EQUIPO | 531.341.0564 | 53101525 | RAYOS X DENTAL
1212 | I-UNIDA-5319250048-0001 | UNIDAD DE PRESENTACION TOPOGRAFICA DE POTENCIALES EVOCADOS | EQUIPO MEDICO | EQUIPO | 531.925.0048 | 53101848 | POTENCIALES EVOCADOS
1213 | B-UNIDA-5319250030-0002 | UNIDAD DE PRESENTACION TOPOGRAFICA DE POTENCIALES EVOCADOS PORTATIL | EQUIPO MEDICO | EQUIPO | 531.925.0030 | 53101847 | EQUIPO DE POTENCIALES EVOCADOS
1214 | B-UNIDA-5319250089-0003 | UNIDAD DE RADIOTERAPIA INTRACAVITARIA CON COBALTO 60 | EQUIPO MEDICO | EQUIPO | 531.925.0089 | 53101849 | RADIOTERAPIA
1215 | I-RADIN-5317690088-A001 | UNIDAD DE RADIOTERAPIA INTRACAVITARIA CON IRIDIUM 192 | EQUIPO MEDICO | EQUIPO | 531.769.0088 | 53101763 | UNIDAD DE RADIOTERAPIA
1216 | B-UNIDA-5318060042-0002 | UNIDAD DE SECADO PARA EQUIPO DE INHALOTERAPIA | EQUIPO MEDICO | EQUIPO | 531.806.0042 | 53101782 | SECADO INHALOTERAPIA
1217 | I-UNIDA-5319230305-0001 | UNIDAD DE ULTRASONIDO TERAPEUTICO | EQUIPO MEDICO | EQUIPO | 531.923.0305 | 53101839 | ULTRASONIDO
1218 | B-UNIDA-5312910028-0005 | UNIDAD ESTOMATOLOGICA CON MODULO INTEGRADO | EQUIPO MEDICO | EQUIPO | 531.291.0028 | 53101461 | UNIDAD ESTOMATOLOGICA
1219 | B-UNIDA-5312910424-0003 | UNIDAD ESTOMATOLOGICA PORTATIL | EQUIPO MEDICO | EQUIPO | 531.291.0424 | 53101463 | UNIDAD ESTOMATOLOGICA
1220 | I-UNIDA-5316610087-0001 | UNIDAD OFTALMOLOGICA | EQUIPO MEDICO | EQUIPO | 531.661.0087 | 53101743 | UNIDAD OFTALMOLOGICA
1221 | I-UNIDA-5316700060-0001 | UNIDAD OTORRINOLARINGOLOGICA | EQUIPO MEDICO | EQUIPO | 531.670.0060 | 53101746 | UNIDAD OTORRINOLARINGOLOGICA
1222 | I-UNIDA-5338190555-0001 | UNIDAD PARA INCLUIR TEJIDOS EN PARAFINA | EQUIPO DE LABORATORIO | EQUIPO | 533.819.0555 | 53101299 | INCLUSION TEJIDOS
1223 | B-UNIDA-5312540155-0002 | UNIDAD PARA TOMOGRAFIA COMPUTARIZADA MULTICORTES DE 64 CORTES | EQUIPO MEDICO | EQUIPO | 531.254.0155 | 53101447 | TOMOGRAFIA
1224 | B-UNIDA-5313250069-0004 | UNIDAD PARA ULTRASONOGRAFIA OFTALMOLOGICA | EQUIPO MEDICO | EQUIPO | 531.325.0069 | 53101487 | ULTRASONOGRAFO
1225 | B-UNIDA-5313250226-0002 | UNIDAD PARA ULTRASONOGRAFIA TRANSCRANEAL CON CODIGO DE COLOR | EQUIPO MEDICO | EQUIPO | 531.325.0226 | 53101490 | ULTRASONOGRAFIA
1226 | B-UNIDA-5313412305-0006 | UNIDAD RADIOLOGICA DENTAL DIGITAL | EQUIPO MEDICO | EQUIPO | 531.341.2305 | 53101529 | RAYOS X DENTAL
1227 | B-UNIDA-5313412537-0005 | UNIDAD RADIOLOGICA DIGITAL PARA ESTUDIOS DE TORAX | EQUIPO MEDICO | EQUIPO | 531.341.2537 | 53101538 | RAYOS X
1228 | B-UNIDA-5313412479-0007 | UNIDAD RADIOLOGICA PORTATIL | EQUIPO MEDICO | EQUIPO | 531.341.2479 | 53101532 | RAYOS X
1229 | I-UNIDA-5313410424-0001 | UNIDAD RADIOLOGICA Y FLUOROSCOPICA DE USO GENERAL | EQUIPO MEDICO | EQUIPO | 531.341.0424 | 53101520 | RAYOS X FLUOROSCOPIA
1230 | B-UNIDA-5313410481-0006 | UNIDAD RADIOLOGICA Y FLUOROSCOPICA DIGITAL CON TELEMANDO | EQUIPO MEDICO | EQUIPO | 531.341.0481 | 53101522 | RAYOS X FLUOROSCOPIA
1231 | I-UNIDA-5313412552-0007 | UNIDAD RADIOLOGICA Y FLUOROSCOPICA, TRANSPORTABLE, TIPO ARCO EN "C" | EQUIPO MEDICO | EQUIPO | 531.341.2552 | 53101539 | RAYOS X FLUOROSCOPIA
1232 | I-UNIDA-5315000520-0001 | UNIDAD TERMORREGULADORA | EQUIPO MEDICO | EQUIPO | 531.500.0520 | 53101631 | TERMORREGULADOR
1233 | B-UNIDA-5319230313-0003 | UNIDAD ULTRASONICA ESTOMATOLOGICA | EQUIPO MEDICO | EQUIPO | 531.923.0313 | 53101840 | ULTRASONIDO ESTOMATOLOGICO
1234 | I-URETE-5319270046-0001 | URETEROSCOPIO | EQUIPO MEDICO | EQUIPO | 531.927.0046 | 53101853 | URETEROSCOPIO
1235 | I-URETR-5319280052-0001 | URETROTOMO | EQUIPO MEDICO | EQUIPO | 531.928.0052 | 53101855 | URETROTOMO
1236 | B-VASOM-5139500119-0004 | VASO GRADUADO (100 ML) | INSTRUMENTAL | PIEZA | 513.950.0119 | 53102225 | VASO ACERO INOXIDABLE
1237 | B-VASOM-5139500101-0002 | VASO GRADUADO (30 ML) | INSTRUMENTAL | PIEZA | 513.950.0101 | 53102224 | VASO ACERO INOXIDABLE
1238 | B-VENTI-5319410972-0007 | VENTILADOR ADULTO-PEDIATRICO | EQUIPO MEDICO | EQUIPO | 531.941.0972 | 53101859 | VENTILADOR
1239 | B-VENTI-5319410980-0005 | VENTILADOR ADULTO-PEDIATRICO-NEONATAL | EQUIPO MEDICO | EQUIPO | 531.941.0980 | 53101860 | VENTILADOR
1240 | B-VENTI-5319411012-0003 | VENTILADOR DE ALTA FRECUENCIA OSCILATORIA PEDIATRICO/ NEONATAL CON MODO CONVENCIONAL | EQUIPO MEDICO | EQUIPO | 531.941.1012 | 53101861 | VENTILADOR
1241 | I-VENTI-5319411058-0001 | VENTILADOR DE TRASLADO NEONATAL | EQUIPO MEDICO | EQUIPO | 531.941.1058 | 53101865 | VENTILADOR
1242 | B-VENTI-5319410279-0008 | VENTILADOR DE TRASLADO PEDIATRICO-ADULTO | EQUIPO MEDICO | EQUIPO | 531.941.0279 | 53101858 | VENTILADOR
1243 | I-VENTI-5319410048-A001 | VENTILADOR NEONATAL PARA CUIDADO INTENSIVOS | EQUIPO MEDICO | EQUIPO | 531.941.0048 | 53101857 | VENTILADOR
1244 | I-VENTI-5319411038-A001 | VENTILADOR NEONATAL-PEDIATRICO DE ALTA FRECUENCIA OSCILATORIA | EQUIPO MEDICO | EQUIPO | 531.941.1038 | 53101862 | VENTILADOR
1245 | B-VENTI-5319411066-0003 | VENTILADOR NO INVASIVO ADULTO-PEDIATRICO | EQUIPO MEDICO | EQUIPO | 531.941.1066 | 53101866 | VENTILADOR
1246 | I-VIDEO-5230007800-0001 | VIDEO PROYECTOR HD | MOBILIARIO | EQUIPO | SIN CLAVE | 52300078 | PROYECTOR VIDEO
1247 | I-VIDEO-5311461544-A003 | VIDEOBRONCOSCOPIO | EQUIPO MEDICO | EQUIPO | 531.146.1544 | 53101379 | VIDEOBRONCOSCOPIO
1248 | I-VIDEO-5312170243-0001 | VIDEOCOLONOSCOPIO PEDIATRICO | EQUIPO MEDICO | EQUIPO | 531.217.0243 | 53101430 | VIDEOCOLONOSCOPIO
1249 | I-VIDEO-5313160094-0002 | VIDEOENDOSCOPIO (DUODENOSCOPIO) | EQUIPO MEDICO | EQUIPO | 531.316.0094 | 53101476 | VIDEOENDOSCOPIO
1250 | I-VIDEO-5313160094-0003 | VIDEOENDOSCOPIO (ESOFAGOGASTROSCOPIO) | EQUIPO MEDICO | EQUIPO | 531.316.0094 | 53101476 | VIDEOENDOSCOPIO
1251 | I-VIDEO-5313160094-A014 | VIDEOENDOSCOPIO (GASTROSCOPIO) | EQUIPO MEDICO | EQUIPO | 531.316.0094 | 53101476 | VIDEOENDOSCOPIO
1252 | I-VIDEO-5313160094-0004 | VIDEOENDOSCOPIO (OTORRINO) | EQUIPO MEDICO | EQUIPO | 531.316.0094 | 53101476 | VIDEOENDOSCOPIO
1253 | I-VIDEO-5313160094-0005 | VIDEOENDOSCOPIO (VIDEOCOLONOSCOPIO) | EQUIPO MEDICO | EQUIPO | 531.316.0094 | 53101476 | VIDEOENDOSCOPIO
1254 | I-VIDEO-5313160094-A006 | VIDEOENDOSCOPIO (VIDEOENTEROSCOPIO) | EQUIPO MEDICO | EQUIPO | 531.316.0094 | 53101476 | VIDEOENDOSCOPIO
1255 | I-VIDEO-5314470120-0002 | VIDEOGASTROSCOPIO | EQUIPO MEDICO | EQUIPO | 531.447.0120 | 53101612 | VIDEOGASTROSCOPIO
1256 | I-VITRI-5159570232-0001 | VITRINA CONTRA MURO (90 CM) | MOBILIARIO | PIEZA | SIN CLAVE | 51900274 | VITRINA
1257 | B-VITRI-5190027400-0003 | VITRINA DE GABINETE | MOBILIARIO | PIEZA | SIN CLAVE | 51900274 | VITRINA

## Apéndice 3. List. Req. Técnicos
|  | c | [13 empty] | SERVICIOS DE SALUD IMSS-BIENESTAR APENDICE 3 - LISTADO DE REQUERIMIENTOS TÉCNICOS FICHAS TÉCNICAS EQUIPAMIENTO
No. | NUMERO DE FICHA TECNICA | NOMBRE DE LA FICHA | TIPO DE BIEN | CLAVE DEL COMPENDIO | CLAVE CUCOP | UNIDAD DE MEDIDA | DIAS DE ENTREGA | GARANTIA | CAPACITACION | REQUIERE INSTALACION | PUESTA EN MARCHA | REQUIERE DE ADECUACION DE ÁREA | BITACORA | MANTENIMIENTO PREVENTIVO | PERIODICIDAD MANTENIMIENTO PREVENTIVO | MANTENIMIENTO CORRECTIVO | ACERO INOXIDABLE | VIDEO DEMOSTRATIVO | REQUIERE VISITA OBLIGATORIA
1 | B-LINAC-5310050017-0006 | ACELERADOR LINEAL DE ALTA ENERGIA | EQUIPO MEDICO | 531.005.0017 | 53101316 | EQUIPO | 120 DIAS | 24 MESES | SI | SI | SI | SI | SI | SI | TRIMESTRAL O CONFORME AL FABRICANTE | SI | NO | SI | SI
2 | B-LINAC-5310050025-0004 | ACELERADOR LINEAL DE BAJA ENERGIA | EQUIPO MEDICO | 531.005.0025 | 53101317 | EQUIPO | 120 DIAS | 24 MESES | SI | SI | SI | SI | SI | SI | TRIMESTRAL O CONFORME AL FABRICANTE | SI | NO | SI | SI
3 | B-AFILA-5330080309-0002 | AFILADOR DE CUCHILLAS | EQUIPO DE LABORATORIO | 533.008.0309 | 53101159 | EQUIPO | 90 DIAS | 24 MESES | SI | NO | SI | NO | NO | SI | ANUAL | SI | NO | NO | NO
4 | B-AGITA-5330200204-0005 | AGITADOR BASCULANTE PARA TUBOS ELECTRICO | EQUIPO DE LABORATORIO | 533.020.0204 | 53101165 | EQUIPO | 90 DIAS | 24 MESES | SI | NO | SI | NO | NO | SI | ANUAL | SI | NO | NO | NO
5 | B-AGITA-5330200360-0002 | AGITADOR DE PLAQUETAS CON INCUBADORA INCLUIDA | EQUIPO DE LABORATORIO | 533.020.0360 | 53101166 | EQUIPO | 90 DIAS | 24 MESES | SI | NO | SI | NO | SI | SI | SEMESTRAL | SI | NO | NO | NO
6 | B-AGITA-5330200048-0005 | AGITADOR ELECTRICO DE PLATAFORMA EN FORMA ROTATORIA | EQUIPO DE LABORATORIO | 533.020.0048 | 53101162 | EQUIPO | 90 DIAS | 24 MESES | SI | NO | SI | NO | NO | SI | ANUAL | SI | NO | NO | NO
7 | B-AGITA-5330200022-0005 | AGITADOR ELECTRICO PARA PIPETAS TIPO THOMAS | EQUIPO DE LABORATORIO | 533.020.0022 | 53101161 | EQUIPO | 90 DIAS | 24 MESES | SI | NO | SI | NO | NO | SI | ANUAL | SI | NO | NO | NO
8 | I-AGITA-5330200428-0002 | AGITADOR ORBITAL | EQUIPO DE LABORATORIO | 533.020.0428 | 53101170 | EQUIPO | 90 DIAS | 24 MESES | SI | NO | SI | NO | NO | SI | SEMESTRAL | SI | NO | NO | NO
9 | B-AGITA-5330200154-0005 | AGITADOR VIBRATORIO DE CONTACTO PARA TUBOS DE ENSAYO Y PEQUEÑOS MATRACES | EQUIPO DE LABORATORIO | 533.020.0154 | 53101163 | EQUIPO | 90 DIAS | 24 MESES | NO | NO | SI | NO | NO | SI | ANUAL | SI | NO | NO | NO
10 | I-AGREG-5330220012-0001 | AGREGOMETRO CON AGITADOR MAGNETICO | EQUIPO DE LABORATORIO | 533.022.0012 | 53101171 | EQUIPO | 90 DIAS | 12 MESES | NO | NO | SI | NO | NO | SI | ANUAL | SI | NO | NO | NO
11 | I-ALACE-5170130057-0001 | ALACENA ALTA (90 CM) | MOBILIARIO | SIN CLAVE | 51200277 | PIEZA | 90 DIAS | 12 MESES | NO | SI | NO | NO | NO | NO | NO | NO | NO | NO | NO
12 | B-ALVEO-5370250069-0004 | ALVEOLOTOMO MEAD | INSTRUMENTAL | 537.025.0069 | 53103705 | PIEZA | 90 DIAS | 12 MESES | NO | NO | NO | NO | NO | SI | SEMESTRAL | SI | SI | NO | NO
13 | B-ANALI-5330360701-0006 | ANALIZADOR DE BIOQUIMICA CLINICA | EQUIPO DE LABORATORIO | 533.036.0701 | 53101175 | EQUIPO | 90 DIAS | 24 MESES | SI | NO | SI | NO | SI | SI | SEMESTRAL | SI | NO | NO | NO
14 | B-ANALI-5330360123-0006 | ANALIZADOR DE GASES Y ELECTROLITOS | EQUIPO DE LABORATORIO | 533.036.0123 | 53101172 | EQUIPO | 90 DIAS | 24 MESES | SI | NO | SI | NO | SI | SI | SEMESTRAL | SI | NO | NO | NO
15 | B-ANALI-5338190688-0005 | ANALIZADOR DE HEMATOLOGIA | EQUIPO DE LABORATORIO | 533.819.0688 | 53101302 | EQUIPO | 90 DIAS | 24 MESES | SI | NO | SI | NO | SI | SI | SEMESTRAL | SI | NO | NO | NO
16 | B-ANALI-5333421484-0005 | ANALIZADOR DE INMUNOHEMATOLOGIA | EQUIPO DE LABORATORIO | 533.342.1484 | 53101235 | EQUIPO | 90 DIAS | 24 MESES | SI | NO | SI | NO | SI | SI | SEMESTRAL | SI | NO | NO | NO
17 | B-ANALI-5330360768-0006 | ANALIZADOR DE LA COAGULACION | EQUIPO DE LABORATORIO | 533.036.0768 | 53101178 | EQUIPO | 90 DIAS | 24 MESES | SI | NO | SI | NO | SI | SI | SEMESTRAL | SI | NO | NO | NO
18 | B-ANAQU-5110260410-0002 | ANAQUEL PARA CARGAS PESADAS (5 ENTREPAÑOS) | MOBILIARIO | SIN CLAVE | 51100111 | PIEZA | 90 DIAS | 12 MESES | NO | SI | NO | NO | NO | NO | NO | NO | NO | NO | NO
19 | B-ANAQU-5110260410-0004 | ANAQUEL PARA CARGAS PESADAS (6 ENTREPAÑOS) | MOBILIARIO | SIN CLAVE | 51100111 | PIEZA | 90 DIAS | 12 MESES | NO | SI | NO | NO | NO | NO | NO | NO | NO | NO | NO
20 | B-ANAQU-5110260410-0003 | ANAQUEL PARA CARGAS PESADAS (7 ENTREPAÑOS) | MOBILIARIO | SIN CLAVE | 51100115 | PIEZA | 90 DIAS | 12 MESES | NO | SI | NO | NO | NO | NO | NO | NO | NO | NO | NO
21 | I-ANAQU-5110011100-0004 | ANAQUEL EPOXICO (4 ENTREPAÑOS) | MOBILIARIO | SIN CLAVE | 51100111 | PIEZA | 90 DIAS | 12 MESES | NO | SI | NO | NO | NO | NO | NO | NO | NO | NO | NO
22 | B-ANAQU-5110011100-0006 | ANAQUEL FIJO PARA CAMARA DE REFRIGERACION | MOBILIARIO | SIN CLAVE | 51100111 | PIEZA | 90 DIAS | 12 MESES | NO | SI | NO | NO | NO | NO | NO | NO | NO | NO | NO
23 | I-ANAQU-5134610053-0001 | ANAQUEL GUARDA COMODOS | MOBILIARIO | SIN CLAVE | 51100257 | PIEZA | 90 DIAS | 12 MESES | NO | SI | NO | NO | NO | NO | NO | NO | SI | NO | NO
24 | B-ANAQU-5110011100-0008 | ANAQUEL LISO ACERO INOXIDABLE PARA ALMACEN | MOBILIARIO | SIN CLAVE | 51100111 | PIEZA | 90 DIAS | 12 MESES | NO | SI | NO | NO | NO | NO | NO | NO | NO | NO | NO
25 | I-ANAQU-5110011100-0001 | ANAQUEL PARA LIBROS | MOBILIARIO | SIN CLAVE | 51100118 | PIEZA | 90 DIAS | 12 MESES | NO | SI | NO | NO | NO | NO | NO | NO | NO | NO | NO
26 | B-ANAQU-5170630106-0002 | ANAQUEL PARA OLLAS | MOBILIARIO | SIN CLAVE | 51100287 | PIEZA | 90 DIAS | 12 MESES | NO | SI | NO | NO | NO | NO | NO | NO | NO | NO | NO
27 | B-ANGIO-5310550016-0004 | ANGIOGRAFO ARCO BIPLANAR | EQUIPO MEDICO | 531.055.0016 | 53101329 | EQUIPO | 120 DIAS | 24 MESES | SI | SI | SI | SI | SI | SI | TRIMESTRAL O CONFORME AL FABRICANTE | SI | NO | SI | SI
28 | B-ANGIO-5310550024-0004 | ANGIOGRAFO ARCO MONOPLANAR | EQUIPO MEDICO | 531.055.0024 | 53101330 | EQUIPO | 120 DIAS | 24 MESES | SI | SI | SI | SI | SI | SI | TRIMESTRAL O CONFORME AL FABRICANTE | SI | NO | SI | SI
29 | B-ANTEO-5310600134-0004 | ANTEOJOS EMPLOMADOS | MOBILIARIO MEDICO | 531.060.0134 | 53101333 | PIEZA | 90 DIAS | 12 MESES | NO | NO | NO | NO | NO | NO | NO | NO | NO | NO | NO
30 | I-APLIC-5370650052-0001 | APLICADOR DE HIDROXIDO DE CALCIO | INSTRUMENTAL | 537.065.0052 | 53102652 | PIEZA | 90 DIAS | 12 MESES | NO | NO | NO | NO | NO | SI | SEMESTRAL | SI | SI | NO | NO
31 | B-ARCHI-5110760351-1941 | ARCHIVERO (4 GAVETAS) | MOBILIARIO | SIN CLAVE | 51100124 | PIEZA | 90 DIAS | 12 MESES | NO | SI | NO | NO | NO | NO | NO | NO | NO | NO | NO
32 | B-ARCHI-5110760351-1940 | ARCHIVERO (3 GAVETAS) | MOBILIARIO | SIN CLAVE | 51100004 | PIEZA | 90 DIAS | 12 MESES | NO | SI | NO | NO | NO | NO | NO | NO | NO | NO | NO
33 | I-ARCHI-5110760203-0001 | ARCHIVERO GUARDA VISIBLE DOBLE | MOBILIARIO | SIN CLAVE | 51100007 | PIEZA | 90 DIAS | 12 MESES | NO | SI | NO | NO | NO | NO | NO | NO | NO | NO | NO
34 | B-ARCHI-5110760617-0004 | ARCHIVERO PARA BLOQUES DE PARAFINA (3000 BLOQUES) | MOBILIARIO | SIN CLAVE | 53101115 | PIEZA | 90 DIAS | 12 MESES | NO | SI | NO | NO | NO | NO | NO | NO | NO | NO | NO
35 | B-ARCHI-5110760617-0005 | ARCHIVERO PARA BLOQUES DE PARAFINA (1500 BLOQUES) | MOBILIARIO | SIN CLAVE | 53101115 | PIEZA | 90 DIAS | 12 MESES | NO | SI | NO | NO | NO | NO | NO | NO | NO | NO | NO
36 | I-ARCHI-5110760401-0002 | ARCHIVERO PARA PORTAOBJETOS | MOBILIARIO | SIN CLAVE | 53101114 | PIEZA | 90 DIAS | 12 MESES | NO | SI | NO | NO | NO | NO | NO | NO | NO | NO | NO
37 | B-ARCHI-5110760310-0001 | ARCHIVERO PARA PROTOCOLO DE AUTOPSIA | MOBILIARIO | SIN CLAVE | 53101113 | PIEZA | 90 DIAS | 12 MESES | NO | SI | NO | NO | NO | NO | NO | NO | NO | NO | NO
38 | B-ARCOS-5370790015-0002 | ARCO YOUNG | INSTRUMENTAL | 537.079.0015 | 53103738 | PIEZA | 90 DIAS | 12 MESES | NO | NO | NO | NO | NO | SI | SEMESTRAL | SI | SI | NO | NO
39 | B-ARMAZ-5310740013-0003 | ARMAZON DE LENTES PARA PRUEBAS | MOBILIARIO MEDICO | 531.074.0013 | 53101337 | PIEZA | 90 DIAS | 12 MESES | NO | NO | NO | NO | NO | NO | NO | NO | NO | NO | NO
40 | B-ASPIR-5310810832-0001 | ASPIRADOR CONTINUO DE USO QUIRURGICO | EQUIPO MEDICO | 531.081.0832 | 53101344 | EQUIPO | 90 DIAS | 24 MESES | SI | NO | SI | NO | SI | SI | SEMESTRAL | SI | NO | NO | NO
41 | B-ASPIR-5310810766-0004 | ASPIRADOR GASTRICO PARA SUCCION CONTINUA E INTERMITENTE | EQUIPO MEDICO | 531.081.0766 | 53101342 | EQUIPO | 90 DIAS | 24 MESES | SI | NO | SI | NO | SI | SI | SEMESTRAL | SI | NO | NO | NO
42 | I-ASPIR-5310810030-0001 | ASPIRADOR PARA OTORRINOLARINGOLOGIA | EQUIPO MEDICO | 531.081.0030 | 53101339 | EQUIPO | 90 DIAS | 24 MESES | SI | NO | SI | NO | SI | SI | SEMESTRAL | SI | NO | NO | NO
43 | B-ASPIR-5310810014-0008 | ASPIRADOR PORTATIL PARA SUCCION CONTINUA | EQUIPO MEDICO | 531.081.0014 | 53101338 | EQUIPO | 90 DIAS | 24 MESES | SI | NO | SI | NO | SI | SI | SEMESTRAL | SI | NO | NO | NO
44 | B-ASPIR-5310810816-0001 | ASPIRADOR PORTATIL PARA SUCCION RAPIDA | EQUIPO MEDICO | 531.081.0816 | 53101343 | EQUIPO | 90 DIAS | 24 MESES | SI | NO | SI | NO | SI | SI | SEMESTRAL | SI | NO | NO | NO
45 | B-AUDIO-5310880108-0002 | AUDIOMETRO AUTOMATICO | EQUIPO MEDICO | 531.088.0108 | 53101347 | EQUIPO | 90 DIAS | 24 MESES | SI | NO | SI | NO | SI | SI | SEMESTRAL | SI | NO | SI | NO
46 | B-AUDIO-5310880157-0005 | AUDIOMETRO CLINICO | EQUIPO MEDICO | 531.088.0157 | 53101348 | EQUIPO | 90 DIAS | 24 MESES | SI | NO | SI | NO | SI | SI | SEMESTRAL | SI | NO | SI | NO
47 | B-AUDIO-5310880066-0002 | AUDIOMETRO DE CAMPO LIBRE PORTATIL | EQUIPO MEDICO | 531.088.0066 | 53101346 | EQUIPO | 90 DIAS | 24 MESES | SI | NO | SI | NO | SI | SI | SEMESTRAL | SI | NO | SI | NO
48 | B-BALAN-5331070051-0007 | BALANZA ANALITICA | EQUIPO DE LABORATORIO | 533.107.0051 | 53101182 | EQUIPO | 90 DIAS | 24 MESES | SI | NO | NO | NO | SI | SI | SEMESTRAL | SI | NO | NO | NO
49 | B-BALAN-5331070101-0003 | BALANZA COLGANTE PARA ORGANOS DE AUTOPSIA (MECANICA) | EQUIPO MEDICO | 533.107.0101 | 53101183 | EQUIPO | 90 DIAS | 12 MESES | NO | SI | NO | NO | NO | NO | NO | SI | NO | NO | NO
50 | B-BALAN-5331070101-0004 | BALANZA COLGANTE PARA ORGANOS DE AUTOPSIA (ELECTRONICA) | EQUIPO MEDICO | 533.107.0101 | 53101183 | EQUIPO | 90 DIAS | 12 MESES | NO | SI | NO | NO | NO | NO | NO | SI | NO | NO | NO
51 | B-BALAN-5190002400-0002 | BALANZA DE MESA | MOBILIARIO | SIN CLAVE | 51900024 | EQUIPO | 90 DIAS | 12 MESES | NO | NO | NO | NO | NO | NO | NO | NO | NO | NO | NO
52 | B-BALAN-5331070481-0005 | BALANZA GRANATARIA | EQUIPO DE LABORATORIO | 533.107.0481 | 53101185 | EQUIPO | 90 DIAS | 12 MESES | NO | NO | SI | NO | NO | SI | ANUAL | SI | NO | NO | NO
53 | B-BALAN-5331070267-0002 | BALANZA DE MESA PARA ORGANOS DE AUTOPSIA (ELECTRONICA) | EQUIPO MEDICO | 533.107.0267 | 53101184 | EQUIPO | 90 DIAS | 12 MESES | NO | NO | NO | NO | NO | NO | NO | SI | NO | NO | NO
54 | B-BALAN-5337690050-0003 | BALANZA RECOLECTORA Y AGITADOR | EQUIPO DE LABORATORIO | 533.769.0050 | 53103650 | EQUIPO | 90 DIAS | 24 MESES | SI | NO | SI | NO | SI | SI | SEMESTRAL | SI | NO | NO | NO
55 | B-BANCA-5110000900-0007 | BANCA (3 PLAZAS) | MOBILIARIO | SIN CLAVE | 51200400 | PIEZA | 90 DIAS | 12 MESES | NO | SI | NO | NO | NO | NO | NO | NO | NO | NO | NO
56 | B-BANCA-5110000900-0008 | BANCA (4 PLAZAS) | MOBILIARIO | SIN CLAVE | 51200401 | PIEZA | 90 DIAS | 12 MESES | NO | SI | NO | NO | NO | NO | NO | NO | NO | NO | NO
57 | B-BANCA-5191040269-0002 | BANCA PARA REGADERA | MOBILIARIO | SIN CLAVE | 51100009 | PIEZA | 90 DIAS | 12 MESES | NO | NO | NO | NO | NO | NO | NO | NO | NO | NO | NO
58 | B-BANCA-5191040251-0005 | BANCA VESTIDOR | MOBILIARIO | SIN CLAVE | 51200402 | PIEZA | 90 DIAS | 12 MESES | NO | NO | NO | NO | NO | NO | NO | NO | NO | NO | NO
59 | B-BANCO-5118140291-0003 | BANCO ALTO TIPO CAJERO | MOBILIARIO | SIN CLAVE | 51100136 | PIEZA | 90 DIAS | 12 MESES | NO | SI | NO | NO | NO | NO | NO | NO | NO | NO | NO
60 | B-BANCO-5131080355-0001 | BANCO GIRATORIO | MOBILIARIO MEDICO | 513.108.0355 | 51200037 | PIEZA | 90 DIAS | 12 MESES | NO | NO | NO | NO | NO | NO | NO | NO | SI | NO | NO
61 | I-BANCO-5131080052-0001 | BANCO GIRATORIO CON RESPALDO | MOBILIARIO MEDICO | 513.108.0363 | 51200038 | PIEZA | 90 DIAS | 12 MESES | NO | NO | NO | NO | NO | NO | NO | NO | SI | NO | NO
62 | I-BANDA-5640020862-0002 | BANDA ELASTICA PARA EJERCITAR MANO | MOBILIARIO MEDICO | 564.002.0862 | 53100347 | PIEZA | 90 DIAS | 12 MESES | NO | NO | NO | NO | NO | NO | NO | NO | NO | NO | NO
63 | B-BANDA-5640020631-0002 | BANDA SIN FIN CON RUTINAS PROGRAMADAS | EQUIPO MEDICO | 564.002.0631 | 53102150 | EQUIPO | 90 DIAS | 12 MESES | SI | SI | SI | NO | NO | SI | ANUAL | SI | NO | NO | NO
64 | B-BANDA-5640020649-0002 | BANDA SIN FIN PARA CONEXION DE SISTEMAS COMPUTARIZADOS | EQUIPO MEDICO | 564.002.0649 | 53102151 | EQUIPO | 90 DIAS | 12 MESES | SI | SI | SI | NO | NO | SI | ANUAL | SI | NO | NO | NO
65 | B-TRANS-5620044500-0002 | BANDA TRANSPORTADORA PARA CHAROLA TIPO MOVIL (2.7 M) | MOBILIARIO | SIN CLAVE | 56200445 | EQUIPO | 90 DIAS | 12 MESES | NO | SI | SI | NO | NO | SI | ANUAL | SI | SI | NO | NO
66 | B-BANDA-5640020862-0006 | BANDAS ELASTICAS | MOBILIARIO MEDICO | 564.002.0862 | 53100347 | PIEZA | 90 DIAS | 12 MESES | NO | NO | NO | NO | NO | NO | NO | NO | NO | NO | NO
67 | B-BANDA-5640020862-0004 | BANDAS ELASTICAS ABIERTAS | MOBILIARIO MEDICO | 564.002.0862 | 53100347 | PIEZA | 90 DIAS | 12 MESES | NO | NO | NO | NO | NO | NO | NO | NO | NO | NO | NO
68 | I-BANOB-5331190065-0001 | BAÑO BLOQUE | EQUIPO DE LABORATORIO | 533.119.0065 | 56200009 | EQUIPO | 90 DIAS | 12 MESES | SI | NO | SI | NO | NO | SI | ANUAL | SI | NO | NO | NO
69 | B-BANOS-5311070139-0004 | BAÑO CON REMOLINO FIJO | EQUIPO MEDICO | 531.107.0139 | 53101355 | PIEZA | 90 DIAS | 24 MESES | SI | SI | SI | SI | SI | SI | SEMESTRAL | SI | NO | NO | SI
70 | B-BANOS-5131180076-0002 | BAÑO DE ARTESA | MOBILIARIO MEDICO | 513.118.0076 | 51200043 | PIEZA | 90 DIAS | 12 MESES | NO | SI | NO | NO | NO | NO | NO | SI | SI | NO | NO
71 | I-BANOS-5311070162-0001 | BAÑO DE CUERPO ENTERO CON REMOLINO FIJO | EQUIPO MEDICO | 531.107.0162 | 53101356 | EQUIPO | 90 DIAS | 12 MESES | SI | SI | SI | NO | SI | SI | ANUAL | SI | SI | NO | NO
72 | B-BANOS-5311070022-0002 | BAÑO DE PARAFINA EN FISIOTERAPIA | MOBILIARIO MEDICO | 531.107.0022 | 53101353 | PIEZA | 90 DIAS | 12 MESES | NO | NO | SI | NO | NO | SI | ANUAL | SI | NO | NO | NO
73 | B-BANOS-5331190511-0003 | BAÑO PARA CIRCULAR AGUA DE FORMA CONTINUA | EQUIPO DE LABORATORIO | 533.119.0511 | 53101189 | EQUIPO | 90 DIAS | 12 MESES | SI | SI | NO | NO | NO | SI | ANUAL | SI | NO | NO | NO
74 | I-BANOD-5331190040-0001 | BAÑO PARA DESCONGELACION RAPIDA DE PLASMA | EQUIPO DE LABORATORIO | 533.119.0040 | 53101186 | EQUIPO | 90 DIAS | 24 MESES | SI | NO | SI | NO | SI | SI | SEMESTRAL | SI | SI | SI | NO
75 | B-BANOS-5331190263-0006 | BAÑO PARA FLOTACION | EQUIPO DE LABORATORIO | 533.119.0263 | 53101188 | EQUIPO | 90 DIAS | 12 MESES | NO | NO | SI | NO | NO | SI | ANUAL | SI | NO | NO | NO
76 | I-BANOS-5331190545-0001 | BAÑO SIN CIRCULACION DE AGUA | EQUIPO DE LABORATORIO | 533.119.0545 | 53101192 | EQUIPO | 90 DIAS | 12 MESES | NO | NO | SI | NO | NO | SI | ANUAL | SI | NO | NO | NO
77 | I-BANQU-5131230244-0001 | BANQUETA DE ALTURA | MOBILIARIO MEDICO | 513.123.0266 | 51200041 | PIEZA | 90 DIAS | 12 MESES | NO | NO | NO | NO | NO | NO | NO | NO | NO | NO | NO
78 | B-BARRA-5640020334-0002 | BARRAS PARALELAS | MOBILIARIO MEDICO | 564.002.0334 | 53102136 | PIEZA | 90 DIAS | 12 MESES | NO | SI | NO | NO | NO | NO | NO | NO | NO | NO | NO
79 | B-BARRA-5640020011-0003 | BARRAS PARALELAS CON PLATAFORMA | MOBILIARIO MEDICO | 564.002.0011 | 53102127 | PIEZA | 90 DIAS | 12 MESES | NO | SI | NO | NO | NO | NO | NO | NO | NO | NO | NO
80 | B-BARRA-5640020979-0002 | BARRAS SUECAS / ESPALDERAS | MOBILIARIO MEDICO | 564.002.0979 | 53102174 | PIEZA | 90 DIAS | 12 MESES | NO | SI | NO | NO | NO | NO | NO | NO | NO | NO | NO
81 | B-BASCU-5291230059-0003 | BASCULA CON CUCHARON PARA MESA (25 KG) | MOBILIARIO | SIN CLAVE | 53100641 | EQUIPO | 90 DIAS | 12 MESES | NO | NO | NO | NO | NO | NO | NO | NO | NO | NO | NO
82 | B-BASCU-5131300422-0001 | BASCULA CON ESTADIMETRO (MECANICA) | EQUIPO MEDICO | 513.130.0422 | 53106558 | EQUIPO | 90 DIAS | 12 MESES | NO | NO | SI | NO | SI | SI | SEMESTRAL | SI | NO | NO | NO
83 | B-BASCU-5291230109-0002 | BASCULA DE PLATAFORMA (500 KG) | MOBILIARIO | SIN CLAVE | 51900035 | EQUIPO | 90 DIAS | 12 MESES | NO | NO | SI | NO | NO | NO | NO | NO | NO | NO | NO
84 | B-BASCU-5231300272-0002 | BASCULA DE PRECISION (2 KG) | EQUIPO DE LABORATORIO | SIN CLAVE | 53100641 | EQUIPO | 90 DIAS | 24 MESES | NO | NO | SI | NO | SI | SI | SEMESTRAL | SI | NO | NO | NO
85 | B-BASCU-5231300251-0002 | BASCULA DIGITAL (15 KG) | MOBILIARIO | SIN CLAVE | 51900034 | EQUIPO | 90 DIAS | 12 MESES | NO | NO | NO | NO | NO | NO | NO | NO | NO | NO | NO
86 | B-BASCU-5311100175-0007 | BASCULA ELECTRONICA CON ESTADIMETRO | EQUIPO MEDICO | 531.110.0175 | 53101358 | EQUIPO | 90 DIAS | 12 MESES | NO | NO | SI | NO | NO | SI | ANUAL | SI | NO | NO | NO
87 | B-BASCU-5311100209-0006 | BASCULA ELECTRONICA NEONATAL | MOBILIARIO MEDICO | 531.110.0209 | 53101359 | PIEZA | 90 DIAS | 12 MESES | NO | NO | NO | NO | NO | NO | NO | SI | NO | NO | NO
88 | I-BASCU-5311100223-0001 | BASCULA ELECTRONICA PARA SILLA DE RUEDAS | EQUIPO MEDICO | 531.110.0223 | 53101361 | EQUIPO | 90 DIAS | 24 MESES | NO | NO | SI | NO | SI | SI | ANUAL | SI | NO | NO | NO
89 | I-BASCU-5311100216-0001 | BASCULA ELECTRONICA PORTATIL | EQUIPO MEDICO | 531.110.0216 | 53101360 | EQUIPO | 90 DIAS | 24 MESES | NO | NO | NO | NO | SI | SI | ANUAL | SI | NO | NO | NO
90 | B-BASCU-5316140382-0002 | BASCULA MEDIDORA DE COMPOSICION CORPORAL | EQUIPO MEDICO | 531.614.0382 | 53101696 | EQUIPO | 90 DIAS | 24 MESES | SI | NO | SI | NO | SI | SI | SEMESTRAL | SI | NO | SI | NO
91 | B-BATER-5110002500-0004 | BATERIA LINEAL DE TIPO CERRADO (2 ESTANTES) | MOBILIARIO | SIN CLAVE | 51100025 | PIEZA | 90 DIAS | 12 MESES | NO | SI | NO | NO | NO | NO | NO | NO | NO | NO | NO
92 | B-BATER-5110002500-0005 | BATERIA LINEAL DE TIPO CERRADO (3 ESTANTES) | MOBILIARIO | SIN CLAVE | 51100025 | PIEZA | 90 DIAS | 12 MESES | NO | SI | NO | NO | NO | NO | NO | NO | NO | NO | NO
93 | B-BATER-5110002500-0006 | BATERIA LINEAL DE TIPO CERRADO (4 ESTANTES) | MOBILIARIO | SIN CLAVE | 51100025 | PIEZA | 90 DIAS | 12 MESES | NO | SI | NO | NO | NO | NO | NO | NO | NO | NO | NO
94 | I-BATID-5231360016-0001 | BATIDORA ELECTRICA DE PISO (40 L) | MOBILIARIO | SIN CLAVE | 51900036 | PIEZA | 90 DIAS | 12 MESES | NO | NO | SI | NO | NO | NO | NO | NO | NO | NO | NO
95 | B-BATID-5190003600-0002 | BATIDORA PARA COCINA (20 L) | MOBILIARIO | SIN CLAVE | 51900036 | PIEZA | 90 DIAS | 12 MESES | NO | NO | NO | NO | NO | NO | NO | NO | NO | NO | NO
96 | B-BICIC-5640020573-0004 | BICICLETA ERGOMETRICA | MOBILIARIO MEDICO | 564.002.0573 | 53102147 | PIEZA | 90 DIAS | 12 MESES | NO | SI | NO | NO | NO | SI | ANUAL | SI | NO | NO | NO
97 | B-BICIC-5640020326-0002 | BICICLETA FIJA | MOBILIARIO MEDICO | 564.002.0326 | 53102135 | EQUIPO | 90 DIAS | 12 MESES | NO | SI | NO | NO | NO | SI | ANUAL | SI | NO | NO | NO
98 | B-BIOMB-5190003800-0003 | BIOMBO DOBLE HOJA CON RUEDAS | MOBILIARIO | SIN CLAVE | 53100047 | PIEZA | 90 DIAS | 12 MESES | NO | SI | NO | NO | NO | NO | NO | NO | NO | NO | NO
99 | B-BIOMI-5334360095-0002 | BIOMICROSCOPIO DE ULTRASONIDO | EQUIPO MEDICO | 533.436.0095 | 53101879 | EQUIPO | 90 DIAS | 24 MESES | SI | SI | SI | NO | NO | SI | SEMESTRAL | SI | NO | NO | NO
100 | B-BISTU-5351370035-0002 | BISTURI CORTO NO 3 | INSTRUMENTAL | 535.137.0035 | 53200449 | PIEZA | 90 DIAS | 12 MESES | NO | NO | NO | NO | NO | SI | SEMESTRAL | SI | SI | NO | NO
101 | B-BISTU-5351370464-0002 | BISTURI LARGO NO 4 | INSTRUMENTAL | 535.137.0464 | 53200449 | PIEZA | 90 DIAS | 12 MESES | NO | NO | NO | NO | NO | SI | SEMESTRAL | SI | SI | NO | NO
102 | I-BISTU-5313550013-0001 | BISTURI ULTRASONICO | EQUIPO MEDICO | 531.355.0013 | 53101556 | EQUIPO | 90 DIAS | 24 MESES | SI | NO | SI | NO | SI | SI | SEMESTRAL | SI | NO | NO | NO
103 | B-BLEFA-5371090043-0002 | BLEFAROSTATO BARRAQUER INFANTIL | INSTRUMENTAL | 537.109.0043 | 53103763 | PIEZA | 90 DIAS | 12 MESES | NO | NO | NO | NO | NO | SI | SEMESTRAL | SI | SI | NO | NO
104 | B-BLIND-5311130032-0006 | BLINDAJE PARA GONADAS | MOBILIARIO MEDICO | 531.113.0032 | 53101362 | PIEZA | 90 DIAS | 12 MESES | NO | NO | NO | NO | NO | NO | NO | NO | NO | NO | NO
105 | B-BOMBA-5311400393-0002 | BOMBA DE INFUSION PORTATIL DE JERINGA | EQUIPO MEDICO | 531.140.0393 | 53101372 | EQUIPO | 90 DIAS | 24 MESES | SI | NO | SI | NO | SI | SI | SEMESTRAL | SI | NO | NO | NO
106 | B-BOMBA-5311400344-0004 | BOMBA DE INFUSION VOLUMETRICA | EQUIPO MEDICO | 531.140.0344 | 53101371 | EQUIPO | 90 DIAS | 24 MESES | SI | NO | SI | NO | SI | SI | SEMESTRAL | SI | NO | NO | NO
107 | I-BOMBA-5310005000-0001 | BOMBA DOSIFICADORA REPETIDORA DE FLUIDOS | EQUIPO DE LABORATORIO | SIN CLAVE | 51900026 | EQUIPO | 90 DIAS | 24 MESES | SI | NO | SI | NO | NO | SI | ANUAL | SI | NO | NO | NO
108 | B-BOTES-5131380056-1940 | BOTE DE ACERO INOXIDABLE CON PEDAL Y TAPA (20 LITROS) | MOBILIARIO | SIN CLAVE | 51300062 | PIEZA | 90 DIAS | 12 MESES | NO | NO | NO | NO | NO | NO | NO | NO | SI | NO | NO
109 | I-BOTES-5131380056-0005 | BOTE DE ACERO INOXIDABLE CON PEDAL Y TAPA (30 LITROS) | MOBILIARIO | SIN CLAVE | 53100053 | PIEZA | 90 DIAS | 12 MESES | NO | NO | NO | NO | NO | NO | NO | NO | SI | NO | NO
110 | I-BOTES-5131380056-0004 | BOTE DE ACERO INOXIDABLE CON PEDAL Y TAPA (6 LITROS) | MOBILIARIO | SIN CLAVE | 51300062 | PIEZA | 90 DIAS | 12 MESES | NO | NO | NO | NO | NO | NO | NO | NO | SI | NO | NO
111 | B-BOTES-5191320059-0005 | BOTE DE CAMPANA | MOBILIARIO | SIN CLAVE | 51200411 | PIEZA | 90 DIAS | 12 MESES | NO | NO | NO | NO | NO | NO | NO | NO | SI | NO | NO
112 | I-BOTES-5690064700-0001 | BOTE PARA BASURA CON LLANTAS | MOBILIARIO | SIN CLAVE | 53106611 | PIEZA | 90 DIAS | 12 MESES | NO | NO | NO | NO | NO | NO | NO | NO | NO | NO | NO
113 | B-BOTES-5131380106-0003 | BOTE PARA GASAS | MOBILIARIO MEDICO | 513.138.0106 | 51200045 | PIEZA | 90 DIAS | 12 MESES | NO | NO | NO | NO | NO | NO | NO | NO | SI | NO | NO
114 | B-BOTES-5401120224-0004 | BOTE PARA RPBI (120 L) | MOBILIARIO | SIN CLAVE | 56900647 | PIEZA | 90 DIAS | 12 MESES | NO | NO | NO | NO | NO | NO | NO | NO | NO | NO | NO
115 | B-BOTES-5401120224-0003 | BOTE PARA RPBI (50 L) | MOBILIARIO | SIN CLAVE | 56900647 | PIEZA | 90 DIAS | 12 MESES | NO | NO | NO | NO | NO | NO | NO | NO | NO | NO | NO
116 | I-BOTES-5131380056-0003 | BOTE SANITARIO CON PEDAL (12 LT) | MOBILIARIO | SIN CLAVE | 51200046 | PIEZA | 90 DIAS | 12 MESES | NO | NO | NO | NO | NO | NO | NO | NO | SI | NO | NO
117 | B-BUDIN-5371470013-0003 | BUDINERA (2 A 2.5 L) | INSTRUMENTAL | 537.147.0013 | 53103804 | PIEZA | 90 DIAS | 12 MESES | NO | NO | NO | NO | NO | NO | NO | NO | SI | NO | NO
118 | B-BUDIN-5371470013-0002 | BUDINERA DE ACERO INOXIDABLE CON TAPA | INSTRUMENTAL | 537.147.0013 | 53103804 | PIEZA | 90 DIAS | 12 MESES | NO | NO | NO | NO | NO | NO | NO | NO | SI | NO | NO
119 | B-BUROS-5131430059-0004 | BURO CON CAJON HOSPITALARIO | MOBILIARIO MEDICO | 513.143.0148 | 51200047 | PIEZA | 90 DIAS | 12 MESES | NO | NO | NO | NO | NO | NO | NO | NO | NO | NO | NO
120 | B-BUTAC-5110001800-0003 | BUTACA PARA AUDITORIO | MOBILIARIO | SIN CLAVE | 51200415 | PIEZA | 90 DIAS | 12 MESES | NO | SI | NO | NO | NO | NO | NO | NO | NO | NO | NO
121 | I-CAJAD-5190004700-0001 | CAJA DE ACERO INOXIDABLE CON TAPA | INSTRUMENTAL | SIN CLAVE | 53200033 | PIEZA | 90 DIAS | 12 MESES | NO | NO | NO | NO | NO | NO | NO | NO | SI | NO | NO
122 | I-CAJAS-SC-5300000-0001 | CAJA DOAYEN (4 LT) | INSTRUMENTAL | SIN CLAVE | 53200033 | PIEZA | 90 DIAS | 12 MESES | NO | NO | NO | NO | NO | NO | NO | NO | SI | NO | NO
123 | B-CAJAS-5190004800-0002 | CAJA FUERTE | MOBILIARIO | SIN CLAVE | 51900048 | PIEZA | 90 DIAS | 12 MESES | NO | SI | NO | NO | NO | NO | NO | NO | NO | NO | NO
124 | B-CAJAS-5331520436-0002 | CAJA PARA ESTERILIZAR Y TRANSPORTAR CAJAS PETRI | EQUIPO DE LABORATORIO | 533.152.0436 | 53101199 | PIEZA | 90 DIAS | 12 MESES | NO | NO | NO | NO | NO | NO | NO | NO | NO | NO | NO
125 | B-CAJAS-5311530561-0002 | CAJA SCHUKNECHT | INSTRUMENTAL | 531.153.0561 | 53106539 | PIEZA | 90 DIAS | 12 MESES | NO | NO | NO | NO | NO | NO | NO | NO | SI | NO | NO
126 | B-CALCU-5190013500-0002 | CALCULADORA IMPRESORA ELECTRONICA | MOBILIARIO | SIN CLAVE | 51900135 | PIEZA | 90 DIAS | 12 MESES | NO | NO | NO | NO | NO | NO | NO | NO | NO | NO | NO
127 | B-DISPE-5233390052-0004 | CALENTADOR ENFRIADOR DE AGUA | MOBILIARIO | SIN CLAVE | 51900093 | EQUIPO | 90 DIAS | 12 MESES | NO | NO | SI | NO | NO | NO | NO | NO | NO | NO | NO
128 | B-CAMAS-5311560147-0008 | CAMA CAMILLA RADIOTRANSPARENTE | MOBILIARIO MEDICO | 531.156.0147 | 53101394 | PIEZA | 90 DIAS | 24 MESES | NO | SI | SI | NO | NO | SI | ANUAL | SI | NO | SI | NO
129 | B-CAMAS-5131643347-0009 | CAMA CLINICA MULTIPLES POSICIONES PARA PACIENTE ADULTO | EQUIPO MEDICO | 513.164.3387 | 53100066 | EQUIPO | 90 DIAS | 24 MESES | SI | SI | SI | NO | SI | SI | ANUAL | SI | NO | SI | NO
130 | B-CAMAS-5131643354-0005 | CAMA CLINICA MULTIPLES POSICIONES PARA PACIENTE PEDIATRICO | EQUIPO MEDICO | 513.164.3399 | 53100066 | EQUIPO | 90 DIAS | 24 MESES | SI | SI | SI | NO | SI | SI | ANUAL | SI | NO | SI | NO
131 | I-CAMAS-5311560105-0001 | CAMA DE MICROESFERAS | EQUIPO MEDICO | 531.156.0105 | 53101392 | EQUIPO | 90 DIAS | 24 MESES | SI | SI | SI | NO | SI | SI | SEMESTRAL | SI | NO | SI | NO
132 | B-CAMAS-5311560089-0007 | CAMA PARA CUIDADOS INTENSIVOS | EQUIPO MEDICO | 531.156.0089 | 53101391 | EQUIPO | 90 DIAS | 24 MESES | SI | SI | SI | NO | SI | SI | SEMESTRAL | SI | NO | SI | NO
133 | B-CAMAS-5131640202-0003 | CAMA PEDIATRICA | MOBILIARIO MEDICO | 513.164.0202 | 51200050 | EQUIPO | 90 DIAS | 12 MESES | NO | SI | SI | NO | NO | SI | ANUAL | SI | NO | SI | NO
134 | B-CAMAS-5131640251-0004 | CAMA TRABAJO DE PARTO | MOBILIARIO MEDICO | 513.164.0251 | 51200051 | EQUIPO | 90 DIAS | 12 MESES | SI | SI | SI | NO | NO | SI | ANUAL | SI | NO | SI | NO
135 | B-CAMAR-5311570096-0003 | CAMARA CEFALICA | EQUIPO MEDICO | 531.157.0096 | 53101397 | PIEZA | 90 DIAS | 12 MESES | NO | NO | NO | NO | NO | NO | NO | NO | NO | NO | NO
136 | B-CAMAR-5310018400-0002 | CAMARA DE AISLAMIENTO TERMICO | MOBILIARIO | SIN CLAVE | 53100432 | EQUIPO | 90 DIAS | 12 MESES | NO | SI | NO | NO | NO | NO | NO | NO | NO | NO | NO
137 | I-CAMAR-5311570786-0001 | CAMARA DIGITAL NO MIDRIATICA PARA FONDO DE OJO, CON CAPACIDAD PARA ESTUDIOS DE FLUORANGIOGRAFIA | EQUIPO MEDICO | 531.157.0786 | 53101408 | EQUIPO | 90 DIAS | 24 MESES | SI | SI | SI | NO | SI | SI | SEMESTRAL | SI | NO | SI | NO
138 | B-CAMAR-5254240061-0002 | CAMARA PARA MACROFOTOGRAFIA | EQUIPO DE LABORATORIO | 525.424.0061 | 53101123 | EQUIPO | 90 DIAS | 12 MESES | SI | NO | SI | NO | NO | SI | ANUAL | SI | NO | SI | NO
139 | B-CAMAR-5311570070-0003 | CAMARA SONOAMORTIGUADA CON COMPARTIMENTO DOBLE | EQUIPO MEDICO | 531.157.0070 | 53101396 | EQUIPO | 90 DIAS | 24 MESES | SI | SI | SI | SI | SI | SI | SEMESTRAL | SI | NO | SI | SI
140 | B-CAMAR-5311570062-0003 | CAMARA SONOAMORTIGUADA CON COMPARTIMIENTO SENCILLO | EQUIPO MEDICO | 531.157.0062 | 53101395 | EQUIPO | 90 DIAS | 24 MESES | SI | SI | SI | SI | SI | SI | SEMESTRAL | SI | NO | SI | SI
141 | B-CAMIL-5131730391-0002 | CAMILLA NEUMATICA HIDRAULICA CON AJUSTE A DIFERENTES POSICIONES | MOBILIARIO MEDICO | 513.191.0233 | 53106563 | PIEZA | 90 DIAS | 24 MESES | NO | SI | SI | NO | NO | SI | ANUAL | SI | NO | SI | NO
142 | B-CAMPA-5190005600-0003 | CAMPANA DE EXTRACCION TIPO ISLA (180 X 90 CM) | MOBILIARIO | SIN CLAVE | 51900056 | PIEZA | 90 DIAS | 12 MESES | NO | SI | SI | SI | NO | NO | NO | NO | NO | NO | SI
143 | B-CAMPA-5331590017-0010 | CAMPANA DE FLUJO LAMINAR HORIZONTAL | EQUIPO DE LABORATORIO | 533.159.0017 | 53101200 | EQUIPO | 90 DIAS | 24 MESES | SI | SI | SI | NO | SI | SI | SEMESTRAL | SI | SI | NO | NO
144 | B-CAMPA-5331590132-0014 | CAMPANA DE FLUJO LAMINAR VERTICAL | EQUIPO DE LABORATORIO | 533.159.0132 | 53101201 | EQUIPO | 90 DIAS | 24 MESES | SI | SI | SI | NO | SI | SI | SEMESTRAL | SI | SI | NO | NO
145 | B-CAMPI-5311650021-0008 | CAMPIMETRO COMPUTARIZADO | EQUIPO MEDICO | 531.165.0021 | 53101410 | EQUIPO | 90 DIAS | 24 MESES | SI | SI | SI | NO | SI | SI | SEMESTRAL | SI | NO | SI | NO
146 | I-CANAS-5332030021-0001 | CANASTILLA DE ALUMINIO (15X30X15 CM) | EQUIPO DE LABORATORIO | 533.203.0021 | 53101203 | PIEZA | 90 DIAS | 12 MESES | NO | NO | NO | NO | NO | NO | NO | NO | NO | NO | NO
147 | B-CANAS-5332030120-0002 | CANASTILLA PARA ESTERILIZACION (24 TUBOS) | EQUIPO DE LABORATORIO | 533.203.0120 | 53101205 | PIEZA | 90 DIAS | 12 MESES | NO | NO | NO | NO | NO | NO | NO | NO | NO | NO | NO
148 | B-CANAS-5332030013-0004 | CANASTILLA PARA TRANSPORTAR MATERIAL DE VIDRIO | EQUIPO DE LABORATORIO | 533.203.0013 | 53101202 | PIEZA | 90 DIAS | 12 MESES | NO | NO | NO | NO | NO | NO | NO | NO | NO | NO | NO
149 | I-CANUL-5371732289-0001 | CANULA BAKEY | INSTRUMENTAL | 537.173.2289 | 53102240 | PIEZA | 90 DIAS | 12 MESES | NO | NO | NO | NO | NO | SI | SEMESTRAL | SI | SI | NO | NO
150 | B-CANUL-5371732271-0002 | CANULA COOLEY CURVA | INSTRUMENTAL | 537.173.2271 | 53103881 | PIEZA | 90 DIAS | 12 MESES | NO | NO | NO | NO | NO | SI | SEMESTRAL | SI | SI | NO | NO
151 | B-CANUL-5371730465-0002 | CANULA FRAZIER DE 10 FR | INSTRUMENTAL | 537.173.0465 | 53103828 | PIEZA | 90 DIAS | 12 MESES | NO | NO | NO | NO | NO | SI | SEMESTRAL | SI | SI | NO | NO
152 | B-CANUL-5371730481-0002 | CANULA FRAZIER DE 12 FR | INSTRUMENTAL | 537.173.0481 | 53103829 | PIEZA | 90 DIAS | 12 MESES | NO | NO | NO | NO | NO | SI | SEMESTRAL | SI | SI | NO | NO
153 | B-CANUL-5371731463-0001 | CANULA FRAZIER DE 7 FR | INSTRUMENTAL | 537.173.1463 | 53102666 | PIEZA | 90 DIAS | 12 MESES | NO | NO | NO | NO | NO | SI | SEMESTRAL | SI | SI | NO | NO
154 | B-CANUL-5351560031-0002 | CANULA YANKAWER (22 A 27 CM) | INSTRUMENTAL | 535.156.0031 | 53102240 | PIEZA | 90 DIAS | 12 MESES | NO | NO | NO | NO | NO | SI | SEMESTRAL | SI | SI | NO | NO
155 | I-CANUL-5371731877-0001 | CANULA YANKAWER BABY | INSTRUMENTAL | 537.173.1877 | 53103866 | PIEZA | 90 DIAS | 12 MESES | NO | NO | NO | NO | NO | SI | SEMESTRAL | SI | SI | NO | NO
156 | B-CARDI-5312920258-0006 | CARDIOTOCOGRAFO | EQUIPO MEDICO | 531.292.0258 | 53101466 | EQUIPO | 90 DIAS | 24 MESES | SI | NO | SI | NO | NO | SI | ANUAL | SI | NO | SI | NO
157 | B-CARPE-5131820101-0002 | CARPETA PORTAEXPEDIENTE | MOBILIARIO | SIN CLAVE | 51300112 | PIEZA | 90 DIAS | 12 MESES | NO | NO | NO | NO | NO | NO | NO | NO | NO | NO | NO
158 | I-UTILI-5190006000-0001 | CARRITO UTILITARIO | MOBILIARIO | SIN CLAVE | 51900060 | PIEZA | 90 DIAS | 12 MESES | NO | SI | NO | NO | NO | NO | NO | NO | NO | NO | NO
159 | B-CARRO-5191600104-0002 | CARRO ASEO FORMA DE TIJERA | MOBILIARIO | SIN CLAVE | 51200426 | PIEZA | 90 DIAS | 12 MESES | NO | NO | NO | NO | NO | NO | NO | NO | NO | NO | NO
160 | B-CARRO-5120000700-0002 | CARRO CAJONERO | MOBILIARIO | SIN CLAVE | 51200159 | PIEZA | 90 DIAS | 12 MESES | NO | SI | NO | NO | NO | NO | NO | NO | NO | NO | NO
161 | I-CARRO-5131910233-0005 | CARRO CAMILLA OBSTETRICA GINECOLOGICA | MOBILIARIO MEDICO | 513.191.0233 | 53106563 | PIEZA | 90 DIAS | 12 MESES | NO | SI | SI | NO | NO | SI | ANUAL | SI | NO | SI | NO
162 | B-CARRO-5131910233-0008 | CARRO CAMILLA PARA ADULTO | MOBILIARIO MEDICO | 513.191.0233 | 53106563 | PIEZA | 90 DIAS | 12 MESES | NO | SI | SI | NO | NO | SI | ANUAL | SI | NO | SI | NO
163 | B-CARRO-5131910100-0002 | CARRO CAMILLA PARA CADAVERES | MOBILIARIO MEDICO | 513.191.0100 | 53106565 | PIEZA | 90 DIAS | 12 MESES | NO | SI | SI | NO | NO | SI | ANUAL | SI | NO | SI | NO
164 | B-CARRO-5131910225-0003 | CARRO CAMILLA PARA MENORES | MOBILIARIO MEDICO | 513.191.0225 | 53106566 | PIEZA | 90 DIAS | 12 MESES | NO | SI | SI | NO | NO | SI | ANUAL | SI | NO | SI | NO
165 | B-CARRO-5131910159-0005 | CARRO CAMILLA PARA RECUPERACION | MOBILIARIO MEDICO | 513.191.0159 | 53106567 | PIEZA | 90 DIAS | 12 MESES | NO | SI | SI | NO | NO | SI | ANUAL | SI | NO | SI | NO
166 | B-CARRO-5131910803-0010 | CARRO CAMILLA TIPO TRANSFER (LATERAL) | MOBILIARIO MEDICO | 513.191.0803 | 53106569 | PIEZA | 90 DIAS | 12 MESES | NO | SI | SI | NO | NO | SI | ANUAL | SI | NO | SI | NO
167 | B-CARRO-5132630086-0003 | CARRO CUNA CON BACINETE | MOBILIARIO MEDICO | 513.263.0086 | 53106570 | PIEZA | 90 DIAS | 12 MESES | NO | NO | SI | NO | NO | NO | NO | SI | NO | NO | NO
168 | I-CARRO-5690064700-0001 | CARRO DE ASEO CON RUEDAS TIPO MUNICIPAL | MOBILIARIO | SIN CLAVE | 56900647 | PIEZA | 90 DIAS | 12 MESES | NO | SI | NO | NO | NO | NO | NO | NO | NO | NO | NO
169 | B-CARRO-5152470125-0001 | CARRO DISTRIBUCION DE MUESTRAS | MOBILIARIO MEDICO | 515.247.0125 | 53106587 | PIEZA | 90 DIAS | 12 MESES | NO | NO | NO | NO | NO | NO | NO | NO | SI | NO | NO
170 | I-CARRI-5190006000-0001 | CARRO DOBLE CANASTILLA | MOBILIARIO | SIN CLAVE | 51900060 | PIEZA | 90 DIAS | 12 MESES | NO | SI | NO | NO | NO | NO | NO | NO | NO | NO | NO
171 | I-CARRO-5110009300-0001 | CARRO PARA BAÑO DE ESPONJA | MOBILIARIO | SIN CLAVE | 53100077 | PIEZA | 90 DIAS | 12 MESES | NO | SI | NO | NO | NO | NO | NO | NO | NO | NO | NO
172 | I-CARRO-5172560152-0001 | CARRO PARA CHAROLAS EN AUTOSERVICIO | MOBILIARIO | SIN CLAVE | 51900065 | PIEZA | 90 DIAS | 12 MESES | NO | SI | NO | NO | NO | NO | NO | NO | SI | NO | NO
173 | B-CARRO-5131910862-0001 | CARRO PARA CURACIONES | MOBILIARIO MEDICO | 513.191.0862 | 53106573 | PIEZA | 90 DIAS | 12 MESES | NO | NO | NO | NO | NO | NO | NO | NO | SI | NO | NO
174 | B-CARRO-5131910964-0001 | CARRO PARA MATERIAL ESTERIL | MOBILIARIO MEDICO | 513.191.0964 | 53106574 | PIEZA | 90 DIAS | 12 MESES | NO | NO | NO | NO | NO | NO | NO | NO | SI | NO | NO
175 | I-CARRO-5131910555-0001 | CARRO PARA MATERIAL Y EQUIPO | MOBILIARIO MEDICO | 513.191.0929 | 53106575 | PIEZA | 90 DIAS | 12 MESES | NO | NO | NO | NO | NO | NO | NO | NO | SI | NO | NO
176 | B-CARRO-5131910877-0001 | CARRO PARA MEDICAMENTOS | MOBILIARIO MEDICO | 513.191.0877 | 53106576 | PIEZA | 90 DIAS | 12 MESES | NO | NO | NO | NO | NO | NO | NO | NO | SI | NO | NO
177 | B-CARRO-5131910605-0002 | CARRO PARA ROPA LIMPIA | MOBILIARIO | SIN CLAVE | 51200053 | PIEZA | 90 DIAS | 12 MESES | NO | SI | NO | NO | NO | NO | NO | NO | NO | NO | NO
178 | B-CARRO-5131910456-0003 | CARRO PARA ROPA SUCIA | MOBILIARIO | SIN CLAVE | 51200056 | PIEZA | 90 DIAS | 12 MESES | NO | NO | NO | NO | NO | NO | NO | NO | NO | NO | NO
179 | B-CARRO-5190006000-0002 | CARRO PARA SUPERMERCADO | MOBILIARIO | SIN CLAVE | 51200158 | PIEZA | 90 DIAS | 12 MESES | NO | NO | NO | NO | NO | NO | NO | NO | NO | NO | NO
180 | I-CARRO-5131910407-0001 | CARRO PORTAEXPEDIENTE (27 EXPEDIENTES) | MOBILIARIO | SIN CLAVE | 53100085 | PIEZA | 90 DIAS | 12 MESES | NO | NO | NO | NO | NO | NO | NO | NO | NO | NO | NO
181 | I-CARRO-5120000900-0002 | CARRO PORTALIBROS | MOBILIARIO | SIN CLAVE | 51200012 | PIEZA | 90 DIAS | 12 MESES | NO | SI | NO | NO | NO | NO | NO | NO | SI | NO | NO
182 | B-CARRO-5120000900-0003 | CARRO RACK VIAJERO | MOBILIARIO | SIN CLAVE | 52900090 | PIEZA | 90 DIAS | 12 MESES | NO | NO | NO | NO | NO | NO | NO | NO | NO | NO | NO
183 | B-CARRO-5311910417-0002 | CARRO ROJO CON EQUIPO COMPLETO PARA REANIMACION CON DESFIBRILADOR-MONITOR (INTERMEDIO) | EQUIPO MEDICO | 531.191.0417 | 53101418 | EQUIPO | 90 DIAS | 24 MESES | SI | NO | SI | NO | SI | SI | SEMESTRAL | SI | NO | SI | NO
184 | B-CARRO-5311910391-0018 | CARRO ROJO CON EQUIPO COMPLETO PARA REANIMACION CON DESFIBRILADOR-MONITOR-MARCAPASOS (AVANZADO) | EQUIPO MEDICO | 531.191.0391 | 53101417 | EQUIPO | 90 DIAS | 24 MESES | SI | NO | SI | NO | SI | SI | SEMESTRAL | SI | NO | SI | NO
185 | B-CARRO-5311910391-0019 | CARRO ROJO CON EQUIPO COMPLETO PARA REANIMACION CON DESFIBRILADOR-MONITOR-MARCAPASOS (INTERMEDIO) | EQUIPO MEDICO | 531.191.0391 | 53101417 | EQUIPO | 90 DIAS | 24 MESES | SI | NO | SI | NO | SI | SI | SEMESTRAL | SI | NO | SI | NO
186 | B-CARRO-5172560061-0002 | CARRO TRANSPORTADOR DE CHAROLAS PARA ALIMENTOS A GRANEL | MOBILIARIO | SIN CLAVE | 53100087 | PIEZA | 90 DIAS | 12 MESES | NO | NO | NO | NO | NO | NO | NO | NO | NO | NO | NO
187 | B-CARRO-5172560194-0002 | CARRO TRANSPORTADOR DE OLLAS | MOBILIARIO | SIN CLAVE | 51200282 | PIEZA | 90 DIAS | 12 MESES | NO | NO | NO | NO | NO | NO | NO | NO | NO | NO | NO
188 | B-CARRO-5310008400-0002 | CARRO TRANSPORTADOR DOBLE PARA ENTEROS (12 ENTEROS) | MOBILIARIO | SIN CLAVE | 51200281 | PIEZA | 90 DIAS | 12 MESES | NO | SI | NO | NO | NO | NO | NO | NO | NO | NO | NO
189 | I-CARTI-5371750083-0001 | CARTILLA DE ISHIHARA | MOBILIARIO MEDICO | 537.175.0083 | 53103657 | PIEZA | 90 DIAS | 12 MESES | NO | NO | NO | NO | NO | NO | NO | NO | NO | NO | NO
190 | B-CARTI-5371750042-0002 | CARTILLA PARA PRUEBA DE COLOR | MOBILIARIO MEDICO | 537.175.0042 | 53103655 | PIEZA | 90 DIAS | 12 MESES | NO | NO | NO | NO | NO | NO | NO | NO | NO | NO | NO
191 | B-CARTI-5371750018-0002 | CARTILLA PARA PRUEBAS DE LECTURA | MOBILIARIO MEDICO | 537.175.0018 | 53103653 | PIEZA | 90 DIAS | 12 MESES | NO | NO | NO | NO | NO | NO | NO | NO | NO | NO | NO
192 | I-CASIL-5110003900-0001 | CASILLERO CUADRUPLE | MOBILIARIO | SIN CLAVE | 51100039 | PIEZA | 90 DIAS | 12 MESES | NO | NO | NO | NO | NO | NO | NO | NO | NO | NO | NO
193 | I-CASIL-5191960052-0002 | CASILLERO DOBLE | MOBILIARIO | SIN CLAVE | 51100039 | PIEZA | 90 DIAS | 12 MESES | NO | SI | NO | NO | NO | NO | NO | NO | NO | NO | NO
194 | I-CASIL-5191960052-0001 | CASILLERO TRIPLE | MOBILIARIO | SIN CLAVE | 51100039 | PIEZA | 90 DIAS | 12 MESES | NO | SI | NO | NO | NO | NO | NO | NO | NO | NO | NO
195 | I-CASIL-5191960052-0003 | CASILLERO UNA PUERTA | MOBILIARIO | SIN CLAVE | 51100039 | PIEZA | 90 DIAS | 12 MESES | NO | SI | NO | NO | NO | NO | NO | NO | NO | NO | NO
196 | B-CENTR-5316320554-0014 | CENTRAL DE MONITOREO PARA MULTIPLES CAMAS (12 MONITORES DE SIGNOS VITALES) | EQUIPO MEDICO | 531.632.0554 | 53101730 | EQUIPO | 90 DIAS | 24 MESES | SI | SI | SI | SI | SI | SI | SEMESTRAL | SI | NO | SI | SI
197 | B-CENTR-5316320554-0012 | CENTRAL DE MONITOREO PARA MULTIPLES CAMAS (32 MONITORES DE SIGNOS VITALES) | EQUIPO MEDICO | 531.632.0554 | 53101730 | EQUIPO | 90 DIAS | 24 MESES | SI | SI | SI | SI | SI | SI | SEMESTRAL | SI | NO | SI | SI
198 | B-CENTR-5316320554-0013 | CENTRAL DE MONITOREO PARA MULTIPLES CAMAS (8 MONITORES DE SIGNOS VITALES) | EQUIPO MEDICO | 531.632.0554 | 53101730 | EQUIPO | 90 DIAS | 24 MESES | SI | SI | SI | SI | SI | SI | SEMESTRAL | SI | NO | SI | SI
199 | I-CENTR-5332240133-0002 | CENTRIFUGA AUTOMATIZADA PARA LAVADO DE CELULAS | EQUIPO DE LABORATORIO | 533.224.0133 | 53101209 | EQUIPO | 90 DIAS | 24 MESES | SI | NO | SI | NO | SI | SI | SEMESTRAL | SI | NO | SI | NO
200 | I-CENTR-5332240653-A001 | CENTRIFUGA CON CABEZAL INTERCAMBIABLE | EQUIPO DE LABORATORIO | 533.224.0653 | 53101211 | EQUIPO | 90 DIAS | 24 MESES | SI | NO | SI | NO | SI | SI | SEMESTRAL | SI | NO | NO | NO
201 | B-CENTR-5332240646-0009 | CENTRIFUGA DE MESA PARA OCHO TUBOS (13 X 100 MM) | EQUIPO DE LABORATORIO | 533.224.0646 | 53103600 | EQUIPO | 90 DIAS | 24 MESES | SI | NO | SI | NO | SI | SI | SEMESTRAL | SI | NO | NO | NO
202 | B-CENTR-5332241628-0004 | CENTRIFUGA DE MESA PARA TUBOS CAPILARES EN POSICION HORIZONTAL | EQUIPO DE LABORATORIO | 533.224.1628 | 53103603 | EQUIPO | 90 DIAS | 24 MESES | SI | NO | SI | NO | SI | SI | SEMESTRAL | SI | NO | NO | NO
203 | B-CENTR-5332240711-0003 | CENTRIFUGA DE PISO | EQUIPO DE LABORATORIO | 533.224.0711 | 53103602 | EQUIPO | 90 DIAS | 24 MESES | SI | SI | SI | NO | SI | SI | SEMESTRAL | SI | NO | NO | NO
204 | B-CENTR-5332241750-0004 | CENTRIFUGA PARA SEPARACION DE CELULAS | EQUIPO DE LABORATORIO | 533.224.1750 | 53101213 | EQUIPO | 90 DIAS | 24 MESES | SI | NO | SI | NO | SI | SI | SEMESTRAL | SI | NO | NO | NO
205 | B-CENTR-5332240505-0005 | CENTRIFUGA REFRIGERADA DE GABINETE PARA BANCO DE SANGRE | EQUIPO DE LABORATORIO | 533.224.0505 | 53103599 | EQUIPO | 90 DIAS | 24 MESES | SI | NO | SI | NO | SI | SI | SEMESTRAL | SI | NO | NO | NO
206 | B-CENTR-5332240737-0009 | CENTRIFUGA REFRIGERADA DE PISO CON GABINETE | EQUIPO DE LABORATORIO | 533.224.0737 | 53101212 | EQUIPO | 90 DIAS | 24 MESES | SI | NO | SI | NO | SI | SI | SEMESTRAL | SI | NO | NO | NO
207 | B-CENTR-5332240703-0004 | CENTRIFUGA SEMIAUTOMATICA PARA PRUEBAS CRUZADAS | EQUIPO DE LABORATORIO | 533.224.0703 | 53103601 | EQUIPO | 90 DIAS | 24 MESES | SI | NO | SI | NO | SI | SI | SEMESTRAL | SI | NO | NO | NO
208 | B-CEPIL-5132090061-0002 | CEPILLERA PARA USO QUIRURGICO | MOBILIARIO | SIN CLAVE | 53106578 | PIEZA | 90 DIAS | 12 MESES | NO | SI | NO | NO | NO | NO | NO | NO | NO | NO | NO
209 | B-CESTO-5130006200-1940 | CESTO DE BASURA (OBJETO LITURGICO PARA EXPOSICION) | MOBILIARIO | SIN CLAVE | 51300062 | PIEZA | 90 DIAS | 12 MESES | NO | NO | NO | NO | NO | NO | NO | NO | NO | NO | NO
210 | I-CHARO-5132270074-0001 | CHAROLA MAYO | INSTRUMENTAL | 513.227.0074 | 53102201 | PIEZA | 90 DIAS | 12 MESES | NO | NO | NO | NO | NO | NO | NO | NO | SI | NO | NO
211 | I-CHARO-5132270116-0001 | CHAROLA RECTANGULAR CON PERFORACIONES | INSTRUMENTAL | 513.227.0116 | 53102203 | PIEZA | 90 DIAS | 12 MESES | NO | NO | NO | NO | NO | NO | NO | NO | SI | NO | NO
212 | B-CHARO-5132270124-0001 | CHAROLA RECTANGULAR CON PERFORACIONES (38.1 X 26.7 X 8.9 CM) | INSTRUMENTAL | 513.227.0124 | 53102204 | PIEZA | 90 DIAS | 12 MESES | NO | NO | NO | NO | NO | NO | NO | NO | SI | NO | NO
213 | B-CINCE-5371911545-0004 | CINCEL LAMBOTTE CURVO (2.4 MM X 8 CM) | INSTRUMENTAL | 537.191.1545 | 53103931 | PIEZA | 90 DIAS | 12 MESES | NO | NO | NO | NO | NO | SI | SEMESTRAL | SI | SI | NO | NO
214 | B-CINCE-5371911545-0003 | CINCEL LAMBOTTE RECTO (2.4 MM X 8 CM) | INSTRUMENTAL | 537.191.1545 | 53103931 | PIEZA | 90 DIAS | 12 MESES | NO | NO | NO | NO | NO | SI | SEMESTRAL | SI | SI | NO | NO
215 | B-CINTA-5377740211-0004 | CINTA METRICA METALICA O DE PLASTICO (200 CM) | EQUIPO DE LABORATORIO | 537.774.0211 | 53100588 | PIEZA | 90 DIAS | 12 MESES | NO | NO | NO | NO | NO | NO | NO | NO | NO | NO | NO
216 | I-CISTO-5312090458-A003 | CISTOURETROSCOPIO | EQUIPO MEDICO | 531.209.0458 | 53101424 | EQUIPO | 90 DIAS | 24 MESES | SI | NO | NO | NO | SI | SI | SEMESTRAL | SI | NO | SI | NO
217 | B-CITOM-5336090294-0002 | CITOMETRO DE FLUJO | EQUIPO DE LABORATORIO | 533.609.0294 | 53101268 | EQUIPO | 90 DIAS | 24 MESES | SI | NO | SI | NO | SI | SI | SEMESTRAL | SI | NO | NO | NO
218 | I-CIZAL-5372090810-0001 | CIZALLA RUSKIN-LISTON ANGULADA (180-190 MM) | INSTRUMENTAL | 537.209.0810 | 53104034 | PIEZA | 90 DIAS | 12 MESES | NO | NO | NO | NO | NO | SI | SEMESTRAL | SI | SI | NO | NO
219 | B-CIZAL-5372090869-0004 | CIZALLA STILLE (250 A 260 MM) | INSTRUMENTAL | 537.209.0869 | 53104039 | PIEZA | 90 DIAS | 12 MESES | NO | NO | NO | NO | NO | SI | SEMESTRAL | SI | SI | NO | NO
220 | I-COCED-5232070051-0001 | COCEDOR DE ALIMENTOS A VAPOR TIPO INDUSTRIAL (3 COMPARTIMIENTOS) | MOBILIARIO | SIN CLAVE | 51900191 | PIEZA | 90 DIAS | 12 MESES | NO | NO | SI | NO | NO | SI | ANUAL | SI | NO | NO | NO
221 | B-COCIN-5190020800-1940 | COCINETA | MOBILIARIO | SIN CLAVE | 51900208 | PIEZA | 90 DIAS | 12 MESES | NO | SI | NO | SI | NO | NO | NO | NO | NO | NO | SI
222 | B-COLCH-2200300412-0004 | COLCHON DE POLIURETANO | MOBILIARIO MEDICO | 220.030.0412 | 53101432 | PIEZA | 90 DIAS | 12 MESES | NO | NO | NO | NO | NO | NO | NO | NO | NO | NO | NO
223 | I-COLLA-5312340010-0001 | COLLARIN DE PLOMO | MOBILIARIO MEDICO | 531.234.0010 | 53101437 | PIEZA | 90 DIAS | 12 MESES | NO | NO | NO | NO | NO | NO | NO | NO | NO | NO | NO
224 | B-VIDEO-5312170177-0002 | COLONOSCOPIO OPERATORIO | EQUIPO MEDICO | 531.217.0177 | 53101427 | EQUIPO | 90 DIAS | 24 MESES | SI | NO | NO | NO | SI | SI | SEMESTRAL | SI | NO | SI | NO
225 | B-COLPO-5312250011-0006 | COLPOSCOPIO (FIJO) | EQUIPO MEDICO | 531.225.0011 | 53101433 | EQUIPO | 90 DIAS | 24 MESES | SI | NO | SI | NO | SI | SI | SEMESTRAL | SI | NO | SI | NO
226 | B-COLPO-5312250011-0005 | COLPOSCOPIO (RODABLE) | EQUIPO MEDICO | 531.225.0011 | 53101433 | EQUIPO | 90 DIAS | 24 MESES | SI | NO | SI | NO | SI | SI | SEMESTRAL | SI | NO | SI | NO
227 | I-COMOD-5132450046-0001 | COMODO PARA ADULTO | MOBILIARIO | SIN CLAVE | 53200053 | PIEZA | 90 DIAS | 12 MESES | NO | NO | NO | NO | NO | NO | NO | NO | SI | NO | NO
228 | B-COMOD-5132450046-0005 | COMODO PARA PEDIATRICO | MOBILIARIO | SIN CLAVE | 53200053 | PIEZA | 90 DIAS | 12 MESES | NO | NO | NO | NO | NO | NO | NO | NO | SI | NO | NO
229 | B-CONGE-5332550101-0003 | CONGELADOR DE TEMPERATURA ULTRABAJA | EQUIPO DE LABORATORIO | 533.255.0101 | 53101216 | EQUIPO | 90 DIAS | 24 MESES | SI | SI | SI | NO | SI | SI | SEMESTRAL | SI | NO | NO | NO
230 | B-CONGE-5190007300-0003 | CONGELADOR HORIZONTAL | MOBILIARIO | SIN CLAVE | 51900073 | EQUIPO | 90 DIAS | 24 MESES | NO | SI | NO | NO | NO | SI | ANUAL | SI | NO | NO | NO
231 | B-CONGE-5332550218-0004 | CONGELADOR HORIZONTAL DE REFRIGERANTES PARA VACUNAS | EQUIPO DE LABORATORIO | 533.255.0218 | 53101877 | EQUIPO | 90 DIAS | 24 MESES | NO | SI | SI | NO | SI | SI | SEMESTRAL | SI | NO | NO | NO
232 | B-CONGE-5332550036-0002 | CONGELADOR HORIZONTAL PARA ERITROCITOS Y MEDULA OSEA | EQUIPO DE LABORATORIO | 533.255.0036 | 53101215 | EQUIPO | 90 DIAS | 24 MESES | NO | SI | SI | NO | SI | SI | SEMESTRAL | SI | NO | SI | NO
233 | B-CONGE-5332550200-0004 | CONGELADOR RAPIDO DE PLASMA | EQUIPO DE LABORATORIO | 533.255.0200 | 53101218 | EQUIPO | 90 DIAS | 24 MESES | NO | SI | SI | NO | SI | SI | SEMESTRAL | SI | NO | NO | NO
234 | B-CONGE-5232390129-0002 | CONGELADOR VERTICAL TIPO DOMESTICO (PUERTA DE CRISTAL) | MOBILIARIO | SIN CLAVE | 51900073 | EQUIPO | 90 DIAS | 24 MESES | NO | SI | NO | NO | NO | SI | ANUAL | SI | NO | NO | NO
235 | B-CONGE-5332550135-0005 | CONGELADOR VERTICAL PARA BANCO DE SANGRE | EQUIPO DE LABORATORIO | 533.255.0135 | 53101217 | EQUIPO | 90 DIAS | 24 MESES | NO | SI | SI | NO | SI | SI | SEMESTRAL | SI | NO | SI | NO
236 | B-CONJU-5110007700-0004 | CONJUNTO EJECUTIVO | MOBILIARIO | SIN CLAVE | 51100337 | PIEZA | 90 DIAS | 12 MESES | NO | SI | NO | NO | NO | NO | NO | NO | NO | NO | NO
237 | B-CONJU-5110007700-0003 | CONJUNTO SEMIEJECUTIVO | MOBILIARIO | SIN CLAVE | 51100337 | PIEZA | 90 DIAS | 12 MESES | NO | SI | NO | NO | NO | NO | NO | NO | NO | NO | NO
238 | I-CONTA-SC-5332660-0001 | CONTADOR (2 TECLAS) | EQUIPO DE LABORATORIO | 533.266.0231 | 53101220 | EQUIPO | 90 DIAS | 12 MESES | NO | NO | NO | NO | NO | SI | ANUAL | SI | NO | NO | NO
239 | B-CONTA-5332660231-0004 | CONTADOR ELECTRONICO (8 TECLAS) | EQUIPO DE LABORATORIO | 533.266.0231 | 53101220 | EQUIPO | 90 DIAS | 12 MESES | NO | NO | NO | NO | NO | SI | ANUAL | SI | NO | NO | NO
240 | I-CONTE-0602180085-0001 | CONTENEDOR DESECHABLE PARA PUNZOCORTANTES | MOBILIARIO | SIN CLAVE | 53106539 | PIEZA | 90 DIAS | 12 MESES | NO | NO | NO | NO | NO | NO | NO | NO | NO | NO | NO
241 | B-CONTE-5690064700-0004 | CONTENEDOR PARA BASURA CON LLANTAS (1100 L) | MOBILIARIO | SIN CLAVE | 51200428 | PIEZA | 90 DIAS | 12 MESES | NO | SI | NO | NO | NO | NO | NO | NO | NO | NO | NO
242 | B-CONTE-5690064700-0005 | CONTENEDOR PARA BASURA CON LLANTAS (150 L) | MOBILIARIO | SIN CLAVE | 56900647 | PIEZA | 90 DIAS | 12 MESES | NO | SI | NO | NO | NO | NO | NO | NO | NO | NO | NO
243 | I-COSTO-5312170029-0001 | COSTOTOMO CIZALLA | INSTRUMENTAL | 531.217.0029 | 53101901 | PIEZA | 90 DIAS | 12 MESES | NO | NO | NO | NO | NO | SI | SEMESTRAL | SI | SI | NO | NO
244 | I-COSTO-5312170011-0001 | COSTOTOMO DE GIERTZ-STILLE | INSTRUMENTAL | 531.217.0011 | 53101900 | PIEZA | 90 DIAS | 12 MESES | NO | NO | NO | NO | NO | SI | SEMESTRAL | SI | SI | NO | NO
245 | I-COSTO-5372540483-0001 | COSTOTOMO SAUERBRUCH | INSTRUMENTAL | 537.254.0483 | 53200062 | PIEZA | 90 DIAS | 12 MESES | NO | NO | NO | NO | NO | SI | SEMESTRAL | SI | SI | NO | NO
246 | B-CRANE-5312390016-0002 | CRANEOTOMO ELECTRICO | EQUIPO MEDICO | 531.239.0016 | 53101902 | EQUIPO | 90 DIAS | 24 MESES | SI | NO | SI | NO | SI | SI | SEMESTRAL | SI | NO | NO | NO
247 | B-CRANE-5372600055-0007 | CRANEOTOMO NEUMATICO | EQUIPO MEDICO | 537.260.0055 | 53103659 | EQUIPO | 90 DIAS | 24 MESES | SI | NO | SI | NO | SI | SI | SEMESTRAL | SI | NO | NO | NO
248 | I-CREDE-5112680250-0001 | CREDENZA DE MADERA | MOBILIARIO | SIN CLAVE | 51100020 | PIEZA | 90 DIAS | 12 MESES | NO | SI | NO | NO | NO | NO | NO | NO | NO | NO | NO
249 | I-CREDE-5112680250-A002 | CREDENZA EJECUTIVA | MOBILIARIO | SIN CLAVE | 51100020 | PIEZA | 90 DIAS | 12 MESES | NO | SI | NO | NO | NO | NO | NO | NO | NO | NO | NO
250 | B-CRONO-5312480014-0004 | CRONOMETRO DIGITAL | EQUIPO MEDICO | 531.248.0014 | 53101133 | PIEZA | 90 DIAS | 12 MESES | NO | NO | NO | NO | NO | NO | NO | NO | NO | NO | NO
251 | B-CUBET-5132540054-0005 | CUBETA (12 LITROS) | MOBILIARIO MEDICO | 513.254.0054 | 51200057 | PIEZA | 90 DIAS | 12 MESES | NO | NO | NO | NO | NO | NO | NO | NO | SI | NO | NO
252 | B-CUBET-5132540113-0001 | CUBETA CON PORTACUBETA RODABLE (12 LITROS) | MOBILIARIO MEDICO | 513.254.0113 | 51200057 | PIEZA | 90 DIAS | 12 MESES | NO | NO | NO | NO | NO | NO | NO | NO | SI | NO | NO
253 | I-CUBET-5132540104-0001 | CUBETA PARA ORGANOS DE AUTOPSIA | MOBILIARIO MEDICO | 513.254.0104 | 53102092 | PIEZA | 90 DIAS | 12 MESES | NO | NO | NO | NO | NO | NO | NO | NO | SI | NO | NO
254 | B-CUCHA-5372630292-0004 | CUCHARILLA DARBY PERRY | INSTRUMENTAL | 537.263.0292 | 53102726 | PIEZA | 90 DIAS | 12 MESES | NO | NO | NO | NO | NO | SI | SEMESTRAL | SI | SI | NO | NO
255 | I-CUCHA-5352602154-0001 | CUCHARILLA LUCAS | INSTRUMENTAL | 535.260.2154 | 53102256 | PIEZA | 90 DIAS | 12 MESES | NO | NO | NO | NO | NO | SI | SEMESTRAL | SI | SI | NO | NO
256 | I-CUCHI-5372720564-0001 | CUCHILLO DE VIRCHOW (240 A 350 MM) | INSTRUMENTAL | 537.272.0564 | 53102830 | PIEZA | 90 DIAS | 12 MESES | NO | NO | NO | NO | NO | SI | SEMESTRAL | SI | SI | NO | NO
257 | I-CUCHI-5372720457-0001 | CUCHILLO PARA AUTOPSIA (110 MM) | INSTRUMENTAL | 537.272.0457 | 53102823 | PIEZA | 90 DIAS | 12 MESES | NO | NO | NO | NO | NO | SI | SEMESTRAL | SI | SI | NO | NO
258 | I-CUCHI-5372720465-0001 | CUCHILLO PARA AUTOPSIA (170 MM) | INSTRUMENTAL | 537.272.0465 | 53102824 | PIEZA | 90 DIAS | 12 MESES | NO | NO | NO | NO | NO | SI | SEMESTRAL | SI | SI | NO | NO
259 | I-CUNAS-SC-3211410-A001 | CUNA DE CALOR RADIANTE / INCUBADORA | EQUIPO MEDICO | 531.252.0033 | 53101440 | EQUIPO | 90 DIAS | 24 MESES | SI | SI | SI | NO | SI | SI | SEMESTRAL | SI | NO | SI | NO
260 | B-CUNAS-5312520033-0006 | CUNA DE CALOR RADIANTE CON FOTOTERAPIA OPCIONAL | EQUIPO MEDICO | 531.252.0033 | 53101440 | EQUIPO | 90 DIAS | 24 MESES | SI | SI | SI | NO | SI | SI | SEMESTRAL | SI | NO | SI | NO
261 | B-CUNAS-5132630046-0003 | CUÑA DE RELAJACION | MOBILIARIO MEDICO | 513.263.0046 | 53102113 | PIEZA | 90 DIAS | 12 MESES | NO | NO | NO | NO | NO | NO | NO | NO | NO | NO | NO
262 | B-CURET-5372510098-0002 | CURETA CK-6 | INSTRUMENTAL | 537.251.0098 | 53104065 | PIEZA | 90 DIAS | 12 MESES | NO | NO | NO | NO | NO | SI | SEMESTRAL | SI | SI | NO | NO
263 | B-CURET-5372510015-0002 | CURETA MC CALL (JUEGO) | INSTRUMENTAL | 537.251.0015 | 53104059 | SET | 90 DIAS | 12 MESES | NO | NO | NO | NO | NO | SI | SEMESTRAL | SI | SI | NO | NO
264 | I-CURET-5372510023-0001 | CURETA MEYERHOEFER JUEGO | INSTRUMENTAL | 537.251.0023 | 53200033 | SET | 90 DIAS | 12 MESES | NO | NO | NO | NO | NO | SI | SEMESTRAL | SI | SI | NO | NO
265 | I-DEPOS-5173010058-0001 | DEPOSITO PARA PAN | MOBILIARIO | SIN CLAVE | 51200022 | PIEZA | 90 DIAS | 12 MESES | NO | NO | NO | NO | NO | NO | NO | NO | SI | NO | NO
266 | I-DERMA-5312830200-0001 | DERMATOMO | EQUIPO MEDICO | 531.283.0200 | 53101452 | EQUIPO | 90 DIAS | 24 MESES | NO | SI | NO | NO | SI | SI | SEMESTRAL | SI | NO | NO | NO
267 | B-DERMA-5312830150-0002 | DERMATOMO BROWN | EQUIPO MEDICO | 531.283.0150 | 53101451 | EQUIPO | 90 DIAS | 24 MESES | SI | NO | SI | NO | SI | SI | SEMESTRAL | SI | NO | NO | NO
268 | B-DERMA-5312830028-0002 | DERMATOMO PARA PIEL QUEMADA | EQUIPO MEDICO | 531.283.0028 | 53101449 | EQUIPO | 90 DIAS | 24 MESES | SI | NO | NO | NO | NO | SI | ANUAL | SI | NO | NO | NO
269 | B-DESFI-5312860017-0002 | DESFIBRILADOR EXTERNO AUTOMATICO | EQUIPO MEDICO | 531.286.0017 | 53101454 | EQUIPO | 90 DIAS | 24 MESES | SI | NO | SI | NO | SI | SI | SEMESTRAL | SI | NO | SI | NO
270 | B-DESFI-5311720022-0007 | DESFIBRILADOR MONITOR MARCAPASO PORTATIL | EQUIPO MEDICO | 531.172.0022 | 53101413 | EQUIPO | 90 DIAS | 24 MESES | SI | NO | SI | NO | SI | SI | SEMESTRAL | SI | NO | SI | NO
271 | B-DESFI-5312860215-0002 | DESFIBRILADOR MONITOR MULTIPARAMETRICO | EQUIPO MEDICO | 531.286.0215 | 53101455 | EQUIPO | 90 DIAS | 24 MESES | SI | NO | SI | NO | SI | SI | SEMESTRAL | SI | NO | SI | NO
272 | B-DESFI-5311720014-0002 | DESFIBRILADOR-MONITOR-MARCAPASOS | EQUIPO MEDICO | 531.172.0014 | 53101412 | EQUIPO | 90 DIAS | 24 MESES | SI | NO | SI | NO | SI | SI | SEMESTRAL | SI | NO | SI | NO
273 | I-DIABL-5190008700-0001 | DIABLITO DE CARGA | MOBILIARIO | SIN CLAVE | 51900087 | PIEZA | 90 DIAS | 12 MESES | NO | NO | NO | NO | NO | NO | NO | NO | NO | NO | NO
274 | B-DIAPA-5372900026-0002 | DIAPASON HARTMAN | INSTRUMENTAL | 537.290.0026 | 53104212 | PIEZA | 90 DIAS | 12 MESES | NO | NO | NO | NO | NO | NO | NO | NO | NO | NO | NO
275 | I-DIGIT-5318290784-B001 | DIGITALIZADOR DE MEDIANA PRODUCTIVIDAD | EQUIPO MEDICO | 531.829.0784 | 53101811 | EQUIPO | 90 DIAS | 24 MESES | SI | SI | SI | NO | SI | SI | SEMESTRAL | SI | NO | SI | NO
276 | B-DINAM-5313040056-0002 | DINAMOMETRO TIPO COLLINS | EQUIPO MEDICO | 531.304.0056 | 53101472 | PIEZA | 90 DIAS | 12 MESES | NO | NO | NO | NO | NO | NO | NO | NO | NO | NO | NO
277 | B-DISPE-5233390052-1940 | DISPENSADOR DE AGUA ENVASADA | MOBILIARIO | SIN CLAVE | 51900291 | PIEZA | 90 DIAS | 12 MESES | NO | NO | SI | NO | NO | NO | NO | NO | NO | NO | NO
278 | I-DISPE-5310106900-0001 | DISPENSADOR DE GEL / JABON AUTOMATIZADO | MOBILIARIO | SIN CLAVE | 53101069 | PIEZA | 90 DIAS | 12 MESES | NO | SI | NO | NO | NO | NO | NO | NO | NO | NO | NO
279 | B-DISPE-5333080124-0005 | DISPENSADOR DE PARAFINA | EQUIPO DE LABORATORIO | 533.308.0124 | 53101228 | EQUIPO | 90 DIAS | 24 MESES | NO | NO | NO | NO | NO | SI | ANUAL | SI | NO | NO | NO
280 | I-DIVAN-5132190017-0001 | DIVAN (CHAISSE-LONGUE) | MOBILIARIO MEDICO | 513.219.0042 | 51200059 | PIEZA | 90 DIAS | 12 MESES | NO | NO | NO | NO | NO | NO | NO | NO | NO | NO | NO
281 | B-DOPPL-5319240056-0003 | DOPPLER PARA MEDIR FLUJO | EQUIPO MEDICO | 531.924.0056 | 53101843 | EQUIPO | 90 DIAS | 24 MESES | SI | NO | SI | NO | SI | SI | SEMESTRAL | SI | NO | SI | NO
282 | I-VIDEO-5313160086-0001 | DUODENOVIDEOSCOPIO PEDIATRICO | EQUIPO MEDICO | 531.316.0086 | 53101475 | EQUIPO | 90 DIAS | 24 MESES | SI | NO | NO | NO | SI | SI | SEMESTRAL | SI | NO | SI | NO
283 | B-VIDEO-5313160086-0003 | DUODENOVIDEOSCOPIO/DUODENOFIBROSCOPIO | EQUIPO MEDICO | 531.316.0086 | 53101475 | EQUIPO | 90 DIAS | 24 MESES | SI | NO | NO | NO | SI | SI | SEMESTRAL | SI | NO | SI | NO
284 | B-ECOCA-5313240201-0005 | ECOCARDIOGRAFO BIDIMENSIONAL DOPPLER COLOR | EQUIPO MEDICO | 531.324.0201 | 53101485 | EQUIPO | 90 DIAS | 24 MESES | SI | NO | SI | NO | SI | SI | SEMESTRAL | SI | NO | SI | NO
285 | B-ECOCA-5313240169-0003 | ECOCARDIOGRAFO TRIDIMENSIONAL DOPPLER COLOR | EQUIPO MEDICO | 531.324.0169 | 53101484 | EQUIPO | 90 DIAS | 24 MESES | SI | NO | SI | NO | SI | SI | SEMESTRAL | SI | NO | SI | NO
286 | B-ELAST-5313190013-0003 | ELASTOGRAFO ULTRASONICO | EQUIPO MEDICO | 531.319.0013 | 53101480 | EQUIPO | 90 DIAS | 24 MESES | SI | NO | SI | NO | SI | SI | SEMESTRAL | SI | NO | SI | NO
287 | B-ELECT-5310880181-0002 | ELECTROAUDIOMETRO OBJETIVO AUTOMATIZADO | EQUIPO MEDICO | 531.088.0181 | 53101350 | EQUIPO | 90 DIAS | 24 MESES | SI | NO | SI | NO | SI | SI | SEMESTRAL | SI | NO | SI | NO
288 | B-ELECT-5311680069-0012 | ELECTROCARDIOGRAFO MULTICANAL CON INTERPRETACION (AVANZADO) | EQUIPO MEDICO | 531.168.0069 | 53101411 | EQUIPO | 90 DIAS | 24 MESES | SI | NO | SI | NO | SI | SI | SEMESTRAL | SI | NO | SI | NO
289 | B-ELECT-5311680069-0013 | ELECTROCARDIOGRAFO MULTICANAL CON INTERPRETACION (BASICO) | EQUIPO MEDICO | 531.168.0069 | 53101411 | EQUIPO | 90 DIAS | 24 MESES | SI | NO | SI | NO | SI | SI | SEMESTRAL | SI | NO | SI | NO
290 | B-ELECT-5311680069-0009 | ELECTROCARDIOGRAFO MULTICANAL CON INTERPRETACION (INTERMEDIO) | EQUIPO MEDICO | 531.168.0069 | 53101411 | EQUIPO | 90 DIAS | 24 MESES | SI | NO | SI | NO | SI | SI | SEMESTRAL | SI | NO | SI | NO
291 | B-ELECT-5313280140-0002 | ELECTROCAUTERIO DENTAL | EQUIPO MEDICO | 531.328.0140 | 53101497 | EQUIPO | 90 DIAS | 24 MESES | SI | NO | SI | NO | SI | SI | SEMESTRAL | SI | NO | NO | NO
292 | I-ELECT-5319250022-0001 | ELECTROENCEFALOGRAFO (32 CANALES) | EQUIPO MEDICO | 531.925.0022 | 53101846 | EQUIPO | 90 DIAS | 24 MESES | SI | SI | SI | NO | SI | SI | SEMESTRAL | SI | NO | SI | NO
293 | B-ELECT-5313800103-0003 | ELECTROESTIMULADOR NEUROMUSCULAR DE ALTO VOLTAJE CORRIENTE PULSATIL Y DETECCION | EQUIPO MEDICO | 531.380.0103 | 53101571 | EQUIPO | 90 DIAS | 24 MESES | SI | NO | SI | NO | SI | SI | SEMESTRAL | SI | NO | SI | NO
294 | B-ELECT-5313800806-0004 | ELECTROESTIMULADOR NEUROMUSCULAR DE BAJO VOLTAJE Y CORRIENTES DIADINAMICAS | EQUIPO MEDICO | 531.380.0806 | 53101574 | EQUIPO | 90 DIAS | 24 MESES | SI | NO | SI | NO | SI | SI | SEMESTRAL | SI | NO | SI | NO
295 | B-ELECT-5313330317-0005 | ELECTROMIOGRAFO (4 CANALES) | EQUIPO MEDICO | 531.333.0317 | 53101510 | EQUIPO | 90 DIAS | 24 MESES | SI | NO | SI | NO | SI | SI | SEMESTRAL | SI | NO | SI | NO
296 | I-ELECT-5316350114-0001 | ELECTROMOTOR PARA CIRUGIA | EQUIPO MEDICO | 531.635.0114 | 53101731 | EQUIPO | 90 DIAS | 24 MESES | SI | NO | SI | NO | SI | SI | SEMESTRAL | SI | NO | SI | NO
297 | B-ELECT-5313800087-0002 | ELECTRONISTAGMOGRAFO (ESTIMULO OIDO INTERNO) | EQUIPO MEDICO | 531.380.0087 | 53101570 | EQUIPO | 90 DIAS | 24 MESES | SI | SI | NO | NO | SI | SI | SEMESTRAL | SI | NO | NO | NO
298 | B-ELECT-5313800905-0003 | ELECTRONISTAGMOGRAFO (OPTOQUINETICO Y VESTIBULAR CON SILLA ROTATORIA) | EQUIPO MEDICO | 531.380.0905 | 53101575 | EQUIPO | 90 DIAS | 24 MESES | SI | SI | SI | NO | SI | SI | SEMESTRAL | SI | NO | SI | NO
299 | I-ELECT-5313220013-0002 | ELECTRORRETINOGRAFO | EQUIPO MEDICO | 531.322.0013 | 53101482 | EQUIPO | 90 DIAS | 24 MESES | SI | SI | SI | NO | SI | SI | SEMESTRAL | SI | NO | SI | NO
300 | B-ELEVA-5373270551-0002 | ELEVADOR APICAL FLOHR DERECHO | INSTRUMENTAL | 537.327.0551 | 53104368 | PIEZA | 90 DIAS | 12 MESES | NO | NO | NO | NO | NO | SI | SEMESTRAL | SI | SI | NO | NO
301 | B-ELEVA-5373270700-0002 | ELEVADOR APICAL FLOHR IZQUIERDO | INSTRUMENTAL | 537.327.0700 | 53104371 | PIEZA | 90 DIAS | 12 MESES | NO | NO | NO | NO | NO | SI | SEMESTRAL | SI | SI | NO | NO
302 | B-ELEVA-5373272797-0004 | ELEVADOR APICAL FLOHR RECTO | INSTRUMENTAL | 537.327.2797 | 53104369 | PIEZA | 90 DIAS | 12 MESES | NO | NO | NO | NO | NO | SI | SEMESTRAL | SI | SI | NO | NO
303 | I-ELEVA-5373270452-0001 | ELEVADOR BEIN DE 2 A 3 MM ANCHO DE HOJA | INSTRUMENTAL | 537.327.0452 | 53104330 | PIEZA | 90 DIAS | 12 MESES | NO | NO | NO | NO | NO | SI | SEMESTRAL | SI | SI | NO | NO
304 | I-ELEVA-5373272664-0001 | ELEVADOR BEIN DE 4MM ANCHO DE HOJA | INSTRUMENTAL | 537.327.2664 | 53104359 | PIEZA | 90 DIAS | 12 MESES | NO | NO | NO | NO | NO | SI | SEMESTRAL | SI | SI | NO | NO
305 | I-ELEVA-5373271534-0001 | ELEVADOR SELDIN DE BANDERA DERECHO CON HOJA GRANDE | INSTRUMENTAL | 537.327.1534 | 53104352 | PIEZA | 90 DIAS | 12 MESES | NO | NO | NO | NO | NO | SI | SEMESTRAL | SI | SI | NO | NO
306 | I-ELEVA-5373271609-0001 | ELEVADOR SELDIN DE BANDERA IZQUIERDO CON HOJA GRANDE | INSTRUMENTAL | 537.327.1609 | 53104353 | PIEZA | 90 DIAS | 12 MESES | NO | NO | NO | NO | NO | SI | SEMESTRAL | SI | SI | NO | NO
307 | I-ELEVA-5373270809-0001 | ELEVADOR TIPO CRYER WHITE DERECHO CON HOJA GRANDE | INSTRUMENTAL | 537.327.0809 | 53104344 | PIEZA | 90 DIAS | 12 MESES | NO | NO | NO | NO | NO | SI | SEMESTRAL | SI | SI | NO | NO
308 | I-ELEVA-5373270957-0001 | ELEVADOR TIPO CRYER WHITE DERECHO CON HOJA PEQUEÑA | INSTRUMENTAL | 537.327.0957 | 53104346 | PIEZA | 90 DIAS | 12 MESES | NO | NO | NO | NO | NO | SI | SEMESTRAL | SI | SI | NO | NO
309 | I-ELEVA-5373270908-0001 | ELEVADOR TIPO CRYER WHITE IZQUIERDO CON HOJA GRANDE | INSTRUMENTAL | 537.327.0908 | 53104345 | PIEZA | 90 DIAS | 12 MESES | NO | NO | NO | NO | NO | SI | SEMESTRAL | SI | SI | NO | NO
310 | I-ELEVA-5373271104-0001 | ELEVADOR TIPO CRYER WHITE IZQUIERDO CON HOJA PEQUEÑA | INSTRUMENTAL | 537.327.1104 | 53104347 | PIEZA | 90 DIAS | 12 MESES | NO | NO | NO | NO | NO | SI | SEMESTRAL | SI | SI | NO | NO
311 | I-ENDOS-5318570925-0001 | ENDOSCOPIO NASAL RIGIDO | EQUIPO MEDICO | 531.857.0925 | 53101828 | EQUIPO | 90 DIAS | 24 MESES | SI | NO | NO | NO | SI | SI | SEMESTRAL | SI | NO | SI | NO
312 | B-ENDOS-5319420021-0003 | ENDOSCOPIO NEUROQUIRURGICO RIGIDO (PEDIATRICO) | EQUIPO MEDICO | 531.942.0021 | 53101870 | EQUIPO | 90 DIAS | 24 MESES | SI | NO | NO | NO | SI | SI | SEMESTRAL | SI | NO | SI | NO
313 | B-ENDOS-5319420021-0002 | ENDOSCOPIO NEUROQUIRURGICO RIGIDO | EQUIPO MEDICO | 531.942.0021 | 53101870 | EQUIPO | 90 DIAS | 24 MESES | SI | NO | SI | NO | SI | SI | SEMESTRAL | SI | NO | NO | NO
314 | I-ENTER-5310005300-A001 | ENTERO DE ACERO INOXIDABLE | MOBILIARIO | SIN CLAVE | 53102199 | PIEZA | 90 DIAS | 12 MESES | NO | NO | NO | NO | NO | NO | NO | NO | SI | NO | NO
315 | B-EQUIP-SC-5415190-0001 | EQUIPO DE ATRESIA ESOFAGICA | INSTRUMENTAL | SIN CLAVE | 53200449 | SET | 90 DIAS | 12 MESES | NO | NO | NO | NO | NO | SI | SEMESTRAL | SI | SI | NO | NO
316 | B-EQUIP-SC-5434351-0001 | EQUIPO DE CIERRE DE COLOSTOMIA EN ADULTO | INSTRUMENTAL | SIN CLAVE | 53200449 | SET | 90 DIAS | 12 MESES | NO | NO | NO | NO | NO | SI | SEMESTRAL | SI | SI | NO | NO
317 | B-SETSD-SC-5315200-0002 | EQUIPO DE CIRUGIA PARA RESECCION TRANSURETRAL | INSTRUMENTAL | SIN CLAVE | 53200449 | SET | 90 DIAS | 12 MESES | NO | NO | NO | NO | NO | SI | SEMESTRAL | SI | SI | NO | NO
318 | B-SETSD-SC-5391920-0002 | EQUIPO DE CISTOPEXIA | INSTRUMENTAL | SIN CLAVE | 53200449 | SET | 90 DIAS | 12 MESES | NO | NO | NO | NO | NO | SI | SEMESTRAL | SI | SI | NO | NO
319 | B-SETSD-SC-5315300-0002 | EQUIPO DE COCCIGECTOMIA | INSTRUMENTAL | SIN CLAVE | 53200449 | SET | 90 DIAS | 12 MESES | NO | NO | NO | NO | NO | SI | SEMESTRAL | SI | SI | NO | NO
320 | B-EQUIP-SC-5332016-0001 | EQUIPO DE COLOCACION DE CATETER TENCOFF PERITONEO | INSTRUMENTAL | SIN CLAVE | 53200449 | SET | 90 DIAS | 12 MESES | NO | NO | NO | NO | NO | SI | SEMESTRAL | SI | SI | NO | NO
321 | B-EQUIP-SC-5315120-0002 | EQUIPO DE COLOSTOMIA | INSTRUMENTAL | SIN CLAVE | 53200449 | SET | 90 DIAS | 12 MESES | NO | NO | NO | NO | NO | SI | SEMESTRAL | SI | SI | NO | NO
322 | B-EQUIP-SC-5390000-0002 | EQUIPO DE CONDUCTO ILEAL | INSTRUMENTAL | SIN CLAVE | 53200449 | SET | 90 DIAS | 12 MESES | NO | NO | NO | NO | NO | SI | SEMESTRAL | SI | SI | NO | NO
323 | B-EQUIP-SC-5315140-0002 | EQUIPO DE CONEXION | INSTRUMENTAL | SIN CLAVE | 53200449 | SET | 90 DIAS | 12 MESES | NO | NO | NO | NO | NO | SI | SEMESTRAL | SI | SI | NO | NO
324 | B-EQUIP-SC-5321180-0003 | EQUIPO DE CURACION (4 PIEZAS) | INSTRUMENTAL | SIN CLAVE | 53200449 | SET | 90 DIAS | 12 MESES | NO | NO | NO | NO | NO | SI | SEMESTRAL | SI | SI | NO | NO
325 | B-EQUIP-SC-5321180-0004 | EQUIPO DE CURACION (5 PIEZAS) | INSTRUMENTAL | SIN CLAVE | 53200449 | SET | 90 DIAS | 12 MESES | NO | NO | NO | NO | NO | SI | SEMESTRAL | SI | SI | NO | NO
326 | B-EQUIP-5310880173-0003 | EQUIPO DE EMISIONES OTOACUSTICAS | EQUIPO MEDICO | 531.088.0173 | 53101349 | EQUIPO | 90 DIAS | 24 MESES | SI | SI | SI | NO | SI | SI | SEMESTRAL | SI | NO | SI | NO
327 | I-EQUIP-5311070170-0001 | EQUIPO DE FLUIDOTERAPIA PARA MIEMBROS INFERIORES | EQUIPO MEDICO | 531.107.0170 | 53101357 | EQUIPO | 90 DIAS | 12 MESES | SI | NO | SI | NO | NO | SI | ANUAL | SI | NO | NO | NO
328 | B-EQUIP-5313080011-0002 | EQUIPO DE HIDRODISECCION DE TEJIDOS SUAVES | EQUIPO MEDICO | 531.308.0011 | 53101474 | EQUIPO | 90 DIAS | 24 MESES | SI | SI | SI | NO | SI | SI | SEMESTRAL | SI | NO | SI | NO
329 | B-EQUIP-SC-5931319-0001 | EQUIPO DE INSTALACION CATETER PARA HEMODIALISIS Y/O SUTURA | INSTRUMENTAL | SIN CLAVE | 53200449 | SET | 90 DIAS | 12 MESES | NO | NO | NO | NO | NO | SI | SEMESTRAL | SI | SI | NO | NO
330 | B-EQUIP-SC-5125000-0002 | EQUIPO DE LAPAROTOMIA EXPLORADORA | INSTRUMENTAL | SIN CLAVE | 53200449 | SET | 90 DIAS | 12 MESES | NO | NO | NO | NO | NO | SI | SEMESTRAL | SI | SI | NO | NO
331 | B-EQUIP-5640021159-0002 | EQUIPO DE LASER TERAPEUTICO PARA REHABILITACION | EQUIPO MEDICO | 564.002.1159 | 53102188 | EQUIPO | 90 DIAS | 24 MESES | SI | NO | SI | NO | SI | SI | SEMESTRAL | SI | NO | SI | NO
332 | B-EQUIP-SC-5412203-0001 | EQUIPO DE LIBERACION DEL TUNEL DEL CARPIO | INSTRUMENTAL | SIN CLAVE | 53200449 | SET | 90 DIAS | 12 MESES | NO | NO | NO | NO | NO | SI | SEMESTRAL | SI | SI | NO | NO
333 | B-EQUIP-SC-5131000-0002 | EQUIPO DE MASTECTOMIA | INSTRUMENTAL | SIN CLAVE | 53200449 | SET | 90 DIAS | 12 MESES | NO | NO | NO | NO | NO | SI | SEMESTRAL | SI | SI | NO | NO
334 | B-EQUIP-SC-5413000-0001 | EQUIPO DE MEATOTOMIA | INSTRUMENTAL | SIN CLAVE | 53200449 | SET | 90 DIAS | 12 MESES | NO | NO | NO | NO | NO | SI | SEMESTRAL | SI | SI | NO | NO
335 | B-EQUIP-5313412571-0002 | EQUIPO DE RAYOS X CON FLUROSCOPIA MOVIL DIGITAL TIPO ARCO EN "C" | EQUIPO MEDICO | 531.341.2571 | 53101541 | EQUIPO | 90 DIAS | 24 MESES | SI | SI | SI | NO | SI | SI | SEMESTRAL | SI | NO | SI | NO
336 | B-EQUIP-SC-5419211-0002 | EQUIPO DE SUTURA (13 PIEZAS) | INSTRUMENTAL | SIN CLAVE | 53100167 | SET | 90 DIAS | 12 MESES | NO | NO | NO | NO | NO | SI | SEMESTRAL | SI | SI | NO | NO
337 | B-EQUIP-SC-5419211-0001 | EQUIPO DE SUTURA (16 PIEZAS) | INSTRUMENTAL | SIN CLAVE | 53100167 | SET | 90 DIAS | 12 MESES | NO | NO | NO | NO | NO | SI | SEMESTRAL | SI | SI | NO | NO
338 | B-EQUIP-SC-5211400-0001 | EQUIPO DE TENORRAFIA | INSTRUMENTAL | SIN CLAVE | 53200449 | SET | 90 DIAS | 12 MESES | NO | NO | NO | NO | NO | SI | SEMESTRAL | SI | SI | NO | NO
339 | B-EQUIP-5318840054-0002 | EQUIPO DE TRACCION CERVICAL | EQUIPO MEDICO | 531.884.0054 | 53101836 | EQUIPO | 90 DIAS | 24 MESES | SI | NO | SI | NO | NO | SI | ANUAL | SI | NO | SI | NO
340 | I-EQUIP-5190023600-0001 | EQUIPO DIGITAL PARA CONTROL DE ASISTENCIAS | MOBILIARIO | SIN CLAVE | 51900236 | PIEZA | 90 DIAS | 12 MESES | NO | NO | SI | NO | NO | NO | NO | NO | NO | NO | NO
341 | B-EQUIP-5333421476-0002 | EQUIPO ELECTRICO PARA CONEXION ESTERIL | EQUIPO DE LABORATORIO | 533.342.1476 | 53106539 | EQUIPO | 90 DIAS | 24 MESES | SI | NO | SI | NO | SI | SI | SEMESTRAL | SI | NO | NO | NO
342 | B-EQUIP-5313450321-0005 | EQUIPO NEUMATICO PARA ISQUEMIA | EQUIPO MEDICO | 531.345.0321 | 53101545 | EQUIPO | 90 DIAS | 24 MESES | SI | NO | SI | NO | SI | SI | SEMESTRAL | SI | NO | SI | NO
343 | I-EQUIP-5310720064-0001 | EQUIPO PARA ARTROSCOPIA | EQUIPO MEDICO | 531.072.0064 | 53101336 | EQUIPO | 90 DIAS | 24 MESES | SI | SI | SI | NO | SI | SI | SEMESTRAL | SI | NO | SI | NO
344 | B-EQUIP-5336090120-0002 | EQUIPO PARA DIAGNOSTICO VASCULAR PERIFERICO | EQUIPO MEDICO | 533.609.0120 | 53101881 | EQUIPO | 90 DIAS | 24 MESES | SI | NO | SI | NO | SI | SI | SEMESTRAL | SI | NO | SI | NO
345 | B-EQUIP-5640020953-0003 | EQUIPO PARA FORTALECIMIENTO DE EXTREMIDADES INFERIORES | EQUIPO MEDICO | 564.002.0953 | 53102173 | EQUIPO | 90 DIAS | 24 MESES | SI | NO | SI | NO | NO | SI | ANUAL | SI | NO | NO | NO
346 | B-EQUIP-5640020946-0003 | EQUIPO PARA FORTALECIMIENTO DE EXTREMIDADES SUPERIORES E INFERIORES | EQUIPO MEDICO | 564.002.0946 | 53102172 | EQUIPO | 90 DIAS | 24 MESES | SI | NO | SI | NO | NO | SI | ANUAL | SI | NO | NO | NO
347 | B-EQUIP-5640020656-0002 | EQUIPO PARA LA EVALUACION Y FORTALECIMIENTO DE CUADRICEPS | EQUIPO MEDICO | 564.002.0656 | 53102152 | EQUIPO | 90 DIAS | 24 MESES | SI | NO | SI | NO | NO | SI | ANUAL | SI | NO | SI | NO
348 | B-EQUIP-5315640267-0006 | EQUIPO PARA LAPAROSCOPIA | EQUIPO MEDICO | 531.564.0267 | 53101655 | EQUIPO | 90 DIAS | 24 MESES | SI | SI | SI | NO | SI | SI | SEMESTRAL | SI | NO | SI | NO
349 | I-EQUIP-5313280215-0001 | EQUIPO PARA SELLADO DE VASOS | EQUIPO MEDICO | 531.328.0215 | 53101501 | EQUIPO | 90 DIAS | 24 MESES | SI | NO | SI | NO | SI | SI | SEMESTRAL | SI | NO | SI | NO
350 | B-EQUIP-5318480027-0004 | EQUIPO PARA TAMIZ AUDITIVO (EMISIONES OTOACUSTICAS) | EQUIPO MEDICO | 531.848.0027 | 53101827 | EQUIPO | 90 DIAS | 24 MESES | SI | NO | SI | NO | SI | SI | SEMESTRAL | SI | NO | SI | NO
351 | B-EQUIP-5313400235-0002 | EQUIPO PARA TERAPIA DE REEMPLAZO RENAL CONTINUO | EQUIPO MEDICO | 531.340.0235 | 53101516 | EQUIPO | 90 DIAS | 24 MESES | SI | SI | SI | NO | SI | SI | SEMESTRAL | SI | NO | SI | NO
352 | B-EQUIP-5338600041-0009 | EQUIPO PARA TINCION AUTOMATIZADA DE TEJIDOS | EQUIPO DE LABORATORIO | 533.860.0041 | 53101310 | EQUIPO | 90 DIAS | 24 MESES | SI | NO | SI | NO | SI | SI | SEMESTRAL | SI | NO | NO | NO
353 | I-TRACC-5318840153-0001 | EQUIPO PARA TRACCION CERVICO-PELVICO-TORACICA | EQUIPO MEDICO | 531.884.0153 | 53101837 | EQUIPO | 90 DIAS | 24 MESES | SI | NO | SI | NO | NO | SI | ANUAL | SI | NO | SI | NO
354 | I-UROAN-5333421385-0003 | EQUIPO PARA UROANALISIS | EQUIPO DE LABORATORIO | 533.342.1385 | 53101232 | EQUIPO | 90 DIAS | 24 MESES | NO | NO | SI | NO | SI | SI | SEMESTRAL | SI | NO | NO | NO
355 | B-EQUIP-SC-1952100-0001 | EQUIPO UNIVERSAL | INSTRUMENTAL | SIN CLAVE | 53200449 | SET | 90 DIAS | 12 MESES | NO | NO | NO | NO | NO | SI | SEMESTRAL | SI | SI | NO | NO
356 | B-ERGOM-5313430174-0003 | ERGOMETRO PARA MIEMBROS INFERIORES | EQUIPO MEDICO | 531.343.0174 | 53101542 | EQUIPO | 90 DIAS | 12 MESES | NO | NO | SI | NO | NO | SI | ANUAL | SI | NO | NO | NO
357 | I-ERGOM-5313430182-0001 | ERGOMETRO PARA MIEMBROS SUPERIORES | EQUIPO MEDICO | 531.343.0182 | 53101543 | EQUIPO | 90 DIAS | 12 MESES | NO | NO | SI | NO | NO | SI | ANUAL | SI | NO | NO | NO
358 | B-ESCAL-5193150017-0004 | ESCALERA DE TIJERA (10 PELDAÑOS) | MOBILIARIO | SIN CLAVE | 51900106 | PIEZA | 90 DIAS | 12 MESES | NO | NO | NO | NO | NO | NO | NO | NO | NO | NO | NO
359 | I-ESCAL-5193150017-0001 | ESCALERA DE TIJERA DE (3 PELDAÑOS) | MOBILIARIO | SIN CLAVE | 51200431 | PIEZA | 90 DIAS | 12 MESES | NO | NO | NO | NO | NO | NO | NO | NO | NO | NO | NO
360 | I-ESCAL-5193150017-0002 | ESCALERA DE TIJERA DE (5 PELDAÑOS) | MOBILIARIO | SIN CLAVE | 51900106 | PIEZA | 90 DIAS | 12 MESES | NO | NO | NO | NO | NO | NO | NO | NO | NO | NO | NO
361 | I-ESCAL-5193150017-0003 | ESCALERA DE TIJERA DE (7 PELDAÑOS) | MOBILIARIO | SIN CLAVE | 51900106 | PIEZA | 90 DIAS | 12 MESES | NO | NO | NO | NO | NO | NO | NO | NO | NO | NO | NO
362 | I-ESCAL-5190010700-0001 | ESCALERA METALICA PARA ALMACEN | MOBILIARIO | SIN CLAVE | 51900107 | PIEZA | 90 DIAS | 12 MESES | NO | NO | NO | NO | NO | NO | NO | NO | NO | NO | NO
363 | B-ESCAL-5640021225-0004 | ESCALERA Y RAMPA CON BARANDAL (ELECTROMECANICA) | MOBILIARIO MEDICO | 564.002.1225 | 53102190 | PIEZA | 90 DIAS | 12 MESES | NO | SI | NO | NO | NO | SI | ANUAL | SI | NO | NO | NO
364 | B-ESCAL-5640021225-0005 | ESCALERA Y RAMPA CON BARANDAL (MADERA) | MOBILIARIO MEDICO | 564.002.1225 | 53102190 | PIEZA | 90 DIAS | 12 MESES | NO | SI | SI | NO | NO | NO | NO | SI | NO | NO | NO
365 | B-ESCAL-5133520111-0001 | ESCALERILLA DE DOS PELDAÑOS | MOBILIARIO MEDICO | 513.352.0111 | 51200060 | PIEZA | 90 DIAS | 12 MESES | NO | NO | NO | NO | NO | NO | NO | NO | NO | NO | NO
366 | I-ESCAL-5640020540-0001 | ESCALERILLA DE MADERA | MOBILIARIO MEDICO | 564.002.0540 | 53102145 | PIEZA | 90 DIAS | 12 MESES | NO | NO | NO | NO | NO | NO | NO | NO | NO | NO | NO
367 | I-ESCRI-5110002200-0001 | ESCRITORIO CON CUBIERTA PLANA DE 2 GAVETAS DEL LADO DERECHO | MOBILIARIO | SIN CLAVE | 51100022 | PIEZA | 90 DIAS | 12 MESES | NO | SI | NO | NO | NO | NO | NO | NO | NO | NO | NO
368 | I-ESCRI-5113390347-0001 | ESCRITORIO CON PEDESTAL Y LATERAL | MOBILIARIO | SIN CLAVE | 51100022 | PIEZA | 90 DIAS | 12 MESES | NO | SI | NO | NO | NO | NO | NO | NO | NO | NO | NO
369 | I-ESCRI-5110002200-0002 | ESCRITORIO EJECUTIVO CON 2 CAJONES Y ARCHIVERO | MOBILIARIO | SIN CLAVE | 51100022 | PIEZA | 90 DIAS | 12 MESES | NO | SI | NO | NO | NO | NO | NO | NO | NO | NO | NO
370 | I-ESCRI-5110002200-A003 | ESCRITORIO EN L CON ARCHIVERO MOVIL | MOBILIARIO | SIN CLAVE | 51100022 | PIEZA | 90 DIAS | 12 MESES | NO | SI | NO | NO | NO | NO | NO | NO | NO | NO | NO
371 | I-ESCRI-SC-5130000-0001 | ESCRITORIO MEDICO CON CAJON LATERAL | MOBILIARIO | SIN CLAVE | 51100022 | PIEZA | 90 DIAS | 12 MESES | NO | SI | NO | NO | NO | NO | NO | NO | NO | NO | NO
372 | I-ESCRI-5113391242-0001 | ESCRITORIO OPERATIVO (4 PERSONAS) | MOBILIARIO | SIN CLAVE | 51100156 | PIEZA | 90 DIAS | 12 MESES | NO | SI | NO | NO | NO | NO | NO | NO | NO | NO | NO
373 | B-ESCRI-5112630343-0003 | ESCRITORIO PARA DIRECCION | MOBILIARIO | SIN CLAVE | 51100146 | PIEZA | 90 DIAS | 12 MESES | NO | SI | NO | NO | NO | NO | NO | NO | NO | NO | NO
374 | I-ESCRI-SC-5200000-0001 | ESCRITORIO TIPO BALA | MOBILIARIO | SIN CLAVE | 51100022 | PIEZA | 90 DIAS | 12 MESES | NO | SI | NO | NO | NO | NO | NO | NO | NO | NO | NO
375 | I-ESCUR-SC-5000000-0001 | ESCURRIDOR PARA TUBOS Y MATRACES | MOBILIARIO | SIN CLAVE | 53100341 | PIEZA | 90 DIAS | 12 MESES | NO | NO | NO | NO | NO | NO | NO | NO | NO | NO | NO
376 | B-ESFIG-5311160377-0006 | ESFIGMOMANOMETRO ANEROIDE DE PARED | EQUIPO MEDICO | 531.116.0377 | 53101368 | EQUIPO | 90 DIAS | 12 MESES | NO | SI | NO | NO | SI | SI | SEMESTRAL | SI | NO | NO | NO
377 | B-ESFIG-5311160369-0013 | ESFIGMOMANOMETRO ANEROIDE PORTATIL (DE PEDESTAL) | EQUIPO MEDICO | 531.116.0369 | 53101367 | EQUIPO | 90 DIAS | 12 MESES | NO | NO | NO | NO | SI | SI | SEMESTRAL | SI | NO | NO | NO
378 | B-ESPAT-5373700912-0004 | ESPATULA BEALE | INSTRUMENTAL | 537.370.0912 | 53200033 | PIEZA | 90 DIAS | 12 MESES | NO | NO | NO | NO | NO | SI | SEMESTRAL | SI | SI | NO | NO
379 | B-ESPAT-5373700029-0002 | ESPATULA METALICA NO 3 | INSTRUMENTAL | 537.370.0029 | 53102855 | PIEZA | 90 DIAS | 12 MESES | NO | NO | NO | NO | NO | SI | SEMESTRAL | SI | SI | NO | NO
380 | I-ESPAT-5373700128-0001 | ESPATULA PARA RESINA DE PLASTICO | INSTRUMENTAL | 537.370.0128 | 53104475 | PIEZA | 90 DIAS | 12 MESES | NO | NO | NO | NO | NO | SI | SEMESTRAL | SI | SI | NO | NO
381 | B-ESPEC-5333610045-0002 | ESPECTROFOTOMETRO DE RANGO VISIBLE | EQUIPO DE LABORATORIO | 533.361.0045 | 53101239 | EQUIPO | 90 DIAS | 12 MESES | SI | NO | SI | NO | SI | SI | SEMESTRAL | SI | NO | NO | NO
382 | B-ESPEJ-5373832251-0002 | ESPEJO BUCAL NO 5 | INSTRUMENTAL | 537.383.2251 | 53104538 | PIEZA | 90 DIAS | 12 MESES | NO | NO | NO | NO | NO | SI | SEMESTRAL | SI | SI | NO | NO
383 | I-ESPEJ-5640020995-0001 | ESPEJO DE TRES SECCIONES | MOBILIARIO MEDICO | 564.002.0995 | 53102176 | PIEZA | 90 DIAS | 12 MESES | NO | SI | NO | NO | NO | NO | NO | NO | NO | NO | NO
384 | I-ESPEJ-5640020466-0001 | ESPEJO DE UNA SECCION | MOBILIARIO MEDICO | 564.002.0466 | 53102143 | PIEZA | 90 DIAS | 12 MESES | NO | SI | NO | NO | NO | NO | NO | NO | NO | NO | NO
385 | I-ESPEJ-5373830024-0001 | ESPEJO DENTAL NO 3 | INSTRUMENTAL | 537.383.0024 | 53104516 | PIEZA | 90 DIAS | 12 MESES | NO | NO | NO | NO | NO | SI | SEMESTRAL | SI | SI | NO | NO
386 | I-ESPEJ-5373830081-0001 | ESPEJO DENTAL NO 5 | INSTRUMENTAL | 537.383.0081 | 53104520 | PIEZA | 90 DIAS | 12 MESES | NO | NO | NO | NO | NO | SI | SEMESTRAL | SI | SI | NO | NO
387 | I-ESPEJ-5640020987-0001 | ESPEJO PARA VALORAR POSTURA | MOBILIARIO MEDICO | 564.002.0987 | 53102175 | PIEZA | 90 DIAS | 12 MESES | NO | SI | NO | NO | NO | NO | NO | NO | NO | NO | NO
388 | I-ESPEJ-5373750305-0001 | ESPEJO VAGINAL GRAVES O PEDERSON CHICO | INSTRUMENTAL | 537.375.0305 | 53104500 | PIEZA | 90 DIAS | 12 MESES | NO | NO | NO | NO | NO | SI | SEMESTRAL | SI | SI | NO | NO
389 | I-ESPEJ-5373750313-0001 | ESPEJO VAGINAL GRAVES O PEDERSON GRANDE | INSTRUMENTAL | 537.375.0313 | 53104501 | PIEZA | 90 DIAS | 12 MESES | NO | NO | NO | NO | NO | SI | SEMESTRAL | SI | SI | NO | NO
390 | I-ESPEJ-5373750321-0001 | ESPEJO VAGINAL GRAVES O PEDERSON TAMAÑO MEDIANO | INSTRUMENTAL | 537.375.0321 | 53104502 | PIEZA | 90 DIAS | 12 MESES | NO | NO | NO | NO | NO | SI | SEMESTRAL | SI | SI | NO | NO
391 | I-ESPIR-5313610171-0001 | ESPIROMETRO COMPUTARIZADO CON NEUMOTACOGRAFO | EQUIPO MEDICO | 531.361.0171 | 53101563 | EQUIPO | 90 DIAS | 24 MESES | SI | SI | SI | NO | SI | SI | SEMESTRAL | SI | NO | SI | NO
392 | B-ESPIR-5313610015-0002 | ESPIROMETRO CON NEUMOTACOGRAFO | EQUIPO MEDICO | 531.361.0015 | 53101561 | EQUIPO | 90 DIAS | 24 MESES | SI | NO | SI | NO | SI | SI | SEMESTRAL | SI | NO | SI | NO
393 | B-ESTAC-5310034600-0002 | ESTACION DE LAVADO DE OJOS DE MURO | MOBILIARIO | SIN CLAVE | 53100346 | PIEZA | 90 DIAS | 12 MESES | NO | SI | NO | NO | NO | NO | NO | NO | NO | NO | NO
394 | I-MESAS-5110006400-0159 | ESTACION DE TRABAJO | MOBILIARIO | SIN CLAVE | 51100040 | PIEZA | 90 DIAS | 12 MESES | NO | SI | NO | NO | NO | NO | NO | NO | SI | NO | NO
395 | B-ESTAC-5640020854-0002 | ESTACION DE TRABAJO PARA ACTIVIDADES COGNITIVAS | MOBILIARIO MEDICO | 564.002.0854 | 53102165 | EQUIPO | 90 DIAS | 12 MESES | NO | SI | NO | NO | NO | NO | NO | NO | NO | NO | NO
396 | I-ESTAD-5316140424-0001 | ESTADIMETRO PEDIATRICO | MOBILIARIO MEDICO | 531.614.0424 | 53101698 | PIEZA | 90 DIAS | 24 MESES | NO | NO | NO | NO | NO | NO | NO | NO | NO | NO | NO
397 | I-ESTAN-5133600022-0002 | ESTANTE DE ACERO INOXIDABLE (7 ENTREPAÑOS) | MOBILIARIO | SIN CLAVE | 53100177 | PIEZA | 90 DIAS | 12 MESES | NO | SI | NO | NO | NO | NO | NO | NO | SI | NO | NO
398 | B-ESTAN-5133600022-0004 | ESTANTE GUARDA ESTERIL | MOBILIARIO | SIN CLAVE | 51100260 | PIEZA | 90 DIAS | 12 MESES | NO | SI | NO | NO | NO | NO | NO | NO | SI | NO | NO
399 | B-ESTER-5313851031-0005 | ESTERILIZADOR DE BAJA TEMPERATURA A TRAVES DE PLASMA DE PEROXIDO DE HIDROGENO | EQUIPO MEDICO | 531.385.1031 | 53101585 | EQUIPO | 90 DIAS | 24 MESES | SI | SI | SI | SI | SI | SI | SEMESTRAL | SI | NO | SI | SI
400 | B-ESTER-5313851056-0021 | ESTERILIZADOR DE VAPOR AUTOGENERADO DE DOS PUERTAS (1000 A 1170 L) | EQUIPO MEDICO | 531.385.1056 | 53101587 | EQUIPO | 90 DIAS | 24 MESES | SI | SI | SI | SI | SI | SI | SEMESTRAL | SI | SI | SI | SI
401 | B-ESTER-5313851056-0017 | ESTERILIZADOR DE VAPOR AUTOGENERADO DE DOS PUERTAS (250 A 310 L) | EQUIPO MEDICO | 531.385.1056 | 53101587 | EQUIPO | 90 DIAS | 24 MESES | SI | SI | SI | SI | SI | SI | SEMESTRAL | SI | SI | SI | SI
402 | B-ESTER-5313851056-0019 | ESTERILIZADOR DE VAPOR AUTOGENERADO DE DOS PUERTAS (585 A 630 L) | EQUIPO MEDICO | 531.385.1056 | 53101587 | EQUIPO | 90 DIAS | 24 MESES | SI | SI | SI | SI | SI | SI | SEMESTRAL | SI | SI | SI | SI
403 | B-ESTER-5313851122-0004 | ESTERILIZADOR DE VAPOR AUTOGENERADO DE MESA | EQUIPO MEDICO | 531.385.1122 | 53101589 | EQUIPO | 90 DIAS | 24 MESES | SI | SI | SI | NO | NO | SI | ANUAL | SI | SI | SI | NO
404 | B-ESTER-5313851056-0020 | ESTERILIZADOR DE VAPOR AUTOGENERADO DE UNA PUERTA (1030 A 1170 L) | EQUIPO MEDICO | 531.385.1056 | 53101587 | EQUIPO | 90 DIAS | 24 MESES | SI | SI | SI | SI | SI | SI | SEMESTRAL | SI | SI | SI | SI
405 | B-ESTER-5313851056-0016 | ESTERILIZADOR DE VAPOR AUTOGENERADO DE UNA PUERTA (250 A 310 L) | EQUIPO MEDICO | 531.385.1056 | 53101587 | EQUIPO | 90 DIAS | 24 MESES | SI | SI | SI | SI | SI | SI | SEMESTRAL | SI | SI | SI | SI
406 | B-ESTER-5313851056-0018 | ESTERILIZADOR DE VAPOR AUTOGENERADO DE UNA PUERTA (585 A 630 L) | EQUIPO MEDICO | 531.385.1056 | 53101587 | EQUIPO | 90 DIAS | 24 MESES | SI | SI | SI | SI | SI | SI | SEMESTRAL | SI | SI | SI | SI
407 | B-ESTER-5313851080-0006 | ESTERILIZADOR DE VAPOR AUTOGENERADO PARA DENTAL Y MAXILOFACIAL | EQUIPO MEDICO | 531.385.1080 | 53101588 | EQUIPO | 90 DIAS | 24 MESES | SI | NO | SI | NO | SI | SI | SEMESTRAL | SI | SI | SI | NO
408 | I-ESTER-5313851064-0001 | ESTERILIZADOR DE VAPOR AUTOGENERADO PARA LABORATORIO | EQUIPO DE LABORATORIO | 531.385.1064 | 53101145 | EQUIPO | 90 DIAS | 24 MESES | SI | SI | SI | NO | SI | SI | SEMESTRAL | SI | SI | SI | NO
409 | B-ESTER-5313850835-0003 | ESTERILIZADOR DE VAPOR DIRECTO (400 A 520 L) | EQUIPO MEDICO | 531.385.0835 | 53101582 | EQUIPO | 90 DIAS | 24 MESES | SI | SI | SI | SI | SI | SI | SEMESTRAL | SI | SI | SI | SI
410 | B-ESTER-5310015300-0002 | ESTERILIZADOR ELECTRICO DE ASAS BACTERIOLOGICAS | EQUIPO DE LABORATORIO | SIN CLAVE | 53100153 | EQUIPO | 90 DIAS | 24 MESES | NO | NO | NO | NO | NO | NO | NO | NO | NO | NO | NO
411 | I-ESTET-5313750126-0001 | ESTETOSCOPIO DE CAPSULA DOBLE | EQUIPO MEDICO | 531.375.0126 | 53101566 | EQUIPO | 90 DIAS | 12 MESES | NO | NO | NO | NO | NO | NO | NO | NO | NO | NO | NO
412 | I-ESTET-5313750126-A002 | ESTETOSCOPIO DE CAPSULA DOBLE PEDIATRICO | EQUIPO MEDICO | 531.375.0126 | 53101566 | EQUIPO | 90 DIAS | 12 MESES | NO | NO | NO | NO | NO | NO | NO | NO | NO | NO | NO
413 | B-ESTET-5313750209-0003 | ESTETOSCOPIO DE CAPSULA SENCILLA | EQUIPO MEDICO | 531.375.0209 | 53101568 | EQUIPO | 90 DIAS | 12 MESES | NO | NO | NO | NO | NO | NO | NO | NO | NO | NO | NO
414 | I-ESTET-5313750159-0003 | ESTETOSCOPIO DE PINARD | EQUIPO MEDICO | 531.375.0159 | 53101567 | EQUIPO | 90 DIAS | 12 MESES | NO | NO | NO | NO | NO | NO | NO | NO | NO | NO | NO
415 | B-ESTIM-5313800145-0004 | ESTIMULADOR TENS/EMS | EQUIPO MEDICO | 531.380.0145 | 53101573 | EQUIPO | 90 DIAS | 24 MESES | NO | NO | SI | NO | NO | NO | NO | SI | NO | NO | NO
416 | B-ESTUC-5312951188-0003 | ESTUCHE DE DIAGNOSTICO BASICO | EQUIPO MEDICO | 531.295.1188 | 53101469 | EQUIPO | 90 DIAS | 12 MESES | NO | NO | NO | NO | NO | NO | NO | SI | NO | NO | NO
417 | B-ESTUC-5312951162-0007 | ESTUCHE DE DIAGNOSTICO HOSPITALARIO | EQUIPO MEDICO | 531.295.1162 | 53101468 | EQUIPO | 90 DIAS | 12 MESES | NO | SI | NO | NO | NO | NO | NO | SI | NO | NO | NO
418 | I-ESTUF-5233700052-0002 | ESTUFA TIPO SANITARIO A GAS (4 QUEMADORES) | MOBILIARIO | SIN CLAVE | 51900114 | PIEZA | 90 DIAS | 12 MESES | NO | SI | NO | NO | NO | NO | NO | NO | NO | NO | NO
419 | I-ESTUF-5333910106-0001 | ESTUFA BACTERIOLOGICA CON DOBLE PUERTA | EQUIPO DE LABORATORIO | 533.391.0106 | 53101242 | EQUIPO | 90 DIAS | 24 MESES | SI | NO | SI | NO | SI | SI | SEMESTRAL | SI | SI | NO | NO
420 | I-ESTUF-5333910106-A002 | ESTUFA BACTERIOLOGICA CON DOBLE PUERTA (56 CM) | EQUIPO DE LABORATORIO | 533.391.0106 | 53101242 | EQUIPO | 90 DIAS | 24 MESES | SI | NO | SI | NO | SI | SI | SEMESTRAL | SI | SI | NO | NO
421 | I-ESTUF-5233700052-A001 | ESTUFA CON PLANCHA FREIDORA A GAS | MOBILIARIO | SIN CLAVE | 51900114 | PIEZA | 90 DIAS | 12 MESES | NO | SI | NO | NO | NO | NO | NO | NO | NO | NO | NO
422 | I-ESTUF-5333910262-0001 | ESTUFA DE CULTIVO PARA MICROORGANISMOS ANAEROBIOS | EQUIPO DE LABORATORIO | 533.391.0262 | 53101243 | EQUIPO | 90 DIAS | 24 MESES | SI | NO | SI | NO | SI | SI | SEMESTRAL | SI | SI | NO | NO
423 | B-ESTUF-5233700122-0001 | ESTUFA INDUSTRIAL DE GAS | MOBILIARIO | SIN CLAVE | 51900114 | PIEZA | 90 DIAS | 12 MESES | NO | SI | NO | NO | NO | NO | NO | NO | NO | NO | NO
424 | B-ESTUF-5233710184-0001 | ESTUFON DOBLE DE GAS | MOBILIARIO | SIN CLAVE | 51900114 | PIEZA | 90 DIAS | 12 MESES | NO | SI | NO | NO | NO | NO | NO | NO | NO | NO | NO
425 | I-EXCAV-5373970168-0001 | EXCAVADOR TIPO WHITE NO. 17 | INSTRUMENTAL | 537.397.0168 | 53104555 | PIEZA | 90 DIAS | 12 MESES | NO | NO | NO | NO | NO | SI | SEMESTRAL | SI | SI | NO | NO
426 | I-EXCAV-5373970150-0001 | EXCAVADOR TIPO WHITE NO. 5 | INSTRUMENTAL | 537.397.0150 | 53104554 | PIEZA | 90 DIAS | 12 MESES | NO | NO | NO | NO | NO | SI | SEMESTRAL | SI | SI | NO | NO
427 | I-EXOFT-5313890062-0001 | EXOFTALMOMETRO DE PRISMAS | EQUIPO MEDICO | 531.389.0062 | 53101591 | EQUIPO | 90 DIAS | 12 MESES | NO | NO | NO | NO | NO | NO | NO | NO | NO | NO | NO
428 | B-EXPLO-5354090531-0002 | EXPLORADOR DOBLE EXTREMO NO. 5 | INSTRUMENTAL | 535.409.0531 | 53102289 | PIEZA | 90 DIAS | 12 MESES | NO | NO | NO | NO | NO | SI | SEMESTRAL | SI | SI | NO | NO
429 | I-EXPLO-5354090036-0001 | EXPLORADOR PUNTA DE BOTON | INSTRUMENTAL | 535.409.0036 | 53102287 | PIEZA | 90 DIAS | 12 MESES | NO | NO | NO | NO | NO | SI | SEMESTRAL | SI | SI | NO | NO
430 | I-EXTIN-SC-5130000-0001 | EXTINGUIDOR METALICO RECARGABLE | MOBILIARIO | SIN CLAVE | 56900609 | PIEZA | 90 DIAS | 12 MESES | NO | NO | NO | NO | NO | SI | ANUAL | NO | NO | NO | NO
431 | I-EXTIN-5690060900-0002 | EXTINGUIDORES POLVO QUIMICO SECO | MOBILIARIO | SIN CLAVE | 56900609 | PIEZA | 90 DIAS | 12 MESES | NO | SI | NO | NO | NO | SI | ANUAL | NO | NO | NO | NO
432 | I-EXTIN-5690060900-0003 | EXTINTOR DE CARRETILLA | MOBILIARIO | SIN CLAVE | 56900609 | PIEZA | 90 DIAS | 12 MESES | NO | SI | NO | NO | NO | SI | ANUAL | NO | NO | NO | NO
433 | I-EXTIN-5690060900-0001 | EXTINTOR DE CO2 | MOBILIARIO | SIN CLAVE | 56900609 | PIEZA | 90 DIAS | 12 MESES | NO | SI | NO | NO | NO | SI | ANUAL | NO | NO | NO | NO
434 | I-EXTIN-5690060900-0004 | EXTINTOR PORTATIL | MOBILIARIO | SIN CLAVE | 56900609 | PIEZA | 90 DIAS | 12 MESES | NO | SI | NO | NO | NO | SI | ANUAL | NO | NO | NO | NO
435 | B-EXTRA-5333421351-0002 | EXTRACTOR DE PLASMA | EQUIPO MEDICO | 533.342.1351 | 53101231 | EQUIPO | 90 DIAS | 24 MESES | NO | NO | NO | NO | NO | SI | ANUAL | SI | NO | NO | NO
436 | I-FLANE-5374250016-0001 | FLANERA DE ACERO INOXIDABLE | INSTRUMENTAL | 537.425.0016 | 53104562 | PIEZA | 90 DIAS | 12 MESES | NO | NO | NO | NO | NO | NO | NO | NO | SI | NO | NO
437 | B-FLEXO-5313500109-0002 | FLEXOEXTENSOR PARA MOVILIZACION CONTINUA Y PASIVA DE CADERA Y RODILLA | EQUIPO MEDICO | 531.350.0109 | 53101550 | EQUIPO | 90 DIAS | 24 MESES | SI | NO | SI | NO | SI | SI | SEMESTRAL | SI | NO | NO | NO
438 | I-FLUJO-5314230052-0001 | FLUJOMETRO DE PARED (AIRE) | MOBILIARIO MEDICO | 531.423.0052 | 53101602 | PIEZA | 90 DIAS | 12 MESES | NO | NO | NO | NO | NO | NO | NO | NO | NO | NO | NO
439 | I-FLUJO-5314230052-0002 | FLUJOMETRO DE PARED (OXIGENO) | MOBILIARIO MEDICO | 531.423.0052 | 53101602 | PIEZA | 90 DIAS | 12 MESES | NO | NO | NO | NO | NO | NO | NO | NO | NO | NO | NO
440 | I-FLUJO-5314230052-0003 | FLUJOMETRO DE PARED (VACIO) | MOBILIARIO MEDICO | 531.423.0052 | 53101602 | PIEZA | 90 DIAS | 12 MESES | NO | NO | NO | NO | NO | NO | NO | NO | NO | NO | NO
441 | B-FONOD-5312920019-0006 | FONODETECTOR DE LATIDOS FETALES | EQUIPO MEDICO | 531.292.0019 | 53101464 | EQUIPO | 90 DIAS | 24 MESES | NO | NO | NO | NO | NO | NO | NO | SI | NO | NO | NO
442 | I-FORCE-5374260015-0001 | FORCEPS DENTAL TIPO KLEIN INFANTIL | INSTRUMENTAL | 537.426.0015 | 53102890 | PIEZA | 90 DIAS | 12 MESES | NO | NO | NO | NO | NO | SI | SEMESTRAL | SI | SI | NO | NO
443 | B-FORCE-5374260544-0002 | FORCEPS KLEIN NO. 3 | INSTRUMENTAL | 537.426.0544 | 53104592 | PIEZA | 90 DIAS | 12 MESES | NO | NO | NO | NO | NO | SI | SEMESTRAL | SI | SI | NO | NO
444 | B-FORCE-5374260502-0002 | FORCEPS KLEIN PARA ODONTECTOMIAS NO. 6 | INSTRUMENTAL | 537.426.0502 | 53104591 | PIEZA | 90 DIAS | 12 MESES | NO | NO | NO | NO | NO | SI | SEMESTRAL | SI | SI | NO | NO
445 | I-FORCE-5374260221-0001 | FORCEPS NO. 101 | INSTRUMENTAL | 537.426.0221 | 53104573 | PIEZA | 90 DIAS | 12 MESES | NO | NO | NO | NO | NO | SI | SEMESTRAL | SI | SI | NO | NO
446 | I-FORCE-5374260197-0001 | FORCEPS NO. 150 | INSTRUMENTAL | 537.426.0197 | 53104570 | PIEZA | 90 DIAS | 12 MESES | NO | NO | NO | NO | NO | SI | SEMESTRAL | SI | SI | NO | NO
447 | I-FORCE-5374260189-0001 | FORCEPS NO. 151 | INSTRUMENTAL | 537.426.0189 | 53104569 | PIEZA | 90 DIAS | 12 MESES | NO | NO | NO | NO | NO | SI | SEMESTRAL | SI | SI | NO | NO
448 | I-FORCE-5374260171-0001 | FORCEPS NO. 17 | INSTRUMENTAL | 537.426.0171 | 53104568 | PIEZA | 90 DIAS | 12 MESES | NO | NO | NO | NO | NO | SI | SEMESTRAL | SI | SI | NO | NO
449 | I-FORCE-5374260262-0001 | FORCEPS NO. 18 DERECHO | INSTRUMENTAL | 537.426.0262 | 53104577 | PIEZA | 90 DIAS | 12 MESES | NO | NO | NO | NO | NO | SI | SEMESTRAL | SI | SI | NO | NO
450 | I-FORCE-5374260288-0001 | FORCEPS NO. 18 IZQUIERDO | INSTRUMENTAL | 537.426.0288 | 53104579 | PIEZA | 90 DIAS | 12 MESES | NO | NO | NO | NO | NO | SI | SEMESTRAL | SI | SI | NO | NO
451 | I-FORCE-5374260239-0001 | FORCEPS NO. 210 Y 222 JUEGO | INSTRUMENTAL | 537.426.0239 | 53104574 | SET | 90 DIAS | 12 MESES | NO | NO | NO | NO | NO | SI | SEMESTRAL | SI | SI | NO | NO
452 | I-FORCE-5374260023-0001 | FORCEPS NO. 23 | INSTRUMENTAL | 537.426.0023 | 53104563 | PIEZA | 90 DIAS | 12 MESES | NO | NO | NO | NO | NO | SI | SEMESTRAL | SI | SI | NO | NO
453 | I-FORCE-5374260460-0001 | FORCEPS NO. 53 DERECHO | INSTRUMENTAL | 537.426.0460 | 53104589 | PIEZA | 90 DIAS | 12 MESES | NO | NO | NO | NO | NO | SI | SEMESTRAL | SI | SI | NO | NO
454 | I-FORCE-5374260270-0001 | FORCEPS NO. 53 IZQUIERDO | INSTRUMENTAL | 537.426.0270 | 53104578 | PIEZA | 90 DIAS | 12 MESES | NO | NO | NO | NO | NO | SI | SEMESTRAL | SI | SI | NO | NO
455 | I-FORCE-5374260155-0001 | FORCEPS NO. 65 | INSTRUMENTAL | 537.426.0155 | 53104567 | PIEZA | 90 DIAS | 12 MESES | NO | NO | NO | NO | NO | SI | SEMESTRAL | SI | SI | NO | NO
456 | I-FORCE-5374260411-0001 | FORCEPS NO. 69 | INSTRUMENTAL | 537.426.0411 | 53104588 | PIEZA | 90 DIAS | 12 MESES | NO | NO | NO | NO | NO | SI | SEMESTRAL | SI | SI | NO | NO
457 | I-FORCE-5374260569-0001 | FORCEPS NO. 88 L | INSTRUMENTAL | 537.426.0569 | 53104593 | PIEZA | 90 DIAS | 12 MESES | NO | NO | NO | NO | NO | SI | SEMESTRAL | SI | SI | NO | NO
458 | I-FORCE-5374260486-0001 | FORCEPS NO. 88 R | INSTRUMENTAL | 537.426.0486 | 53104590 | PIEZA | 90 DIAS | 12 MESES | NO | NO | NO | NO | NO | SI | SEMESTRAL | SI | SI | NO | NO
459 | I-FORCE-5374260213-0001 | FORCEPS NO. 99 C | INSTRUMENTAL | 537.426.0213 | 53104572 | PIEZA | 90 DIAS | 12 MESES | NO | NO | NO | NO | NO | SI | SEMESTRAL | SI | SI | NO | NO
460 | B-FORCE-5374260122-0001 | FORCEPS OBSTETRICO | INSTRUMENTAL | 537.426.0122 | 53200164 | PIEZA | 90 DIAS | 12 MESES | NO | NO | NO | NO | NO | SI | SEMESTRAL | SI | SI | NO | NO
461 | I-FORCE-5374260205-0001 | FORCEPS PARA ODONTECTOMIAS DEL NO. 151 B | INSTRUMENTAL | 537.426.0205 | 53104571 | PIEZA | 90 DIAS | 12 MESES | NO | NO | NO | NO | NO | SI | SEMESTRAL | SI | SI | NO | NO
462 | I-FORCE-5374260726-0001 | FORCEPS PARA ODONTECTOMIAS DEL NO. 210 | INSTRUMENTAL | 537.426.0726 | 53104600 | PIEZA | 90 DIAS | 12 MESES | NO | NO | NO | NO | NO | SI | SEMESTRAL | SI | SI | NO | NO
463 | I-FORCE-5374260734-0001 | FORCEPS PARA ODONTECTOMIAS DEL NO. 222 | INSTRUMENTAL | 537.426.0734 | 53104601 | PIEZA | 90 DIAS | 12 MESES | NO | NO | NO | NO | NO | SI | SEMESTRAL | SI | SI | NO | NO
464 | I-FORCE-5374260353-0001 | FORCEPS WALSHAM DERECHO | INSTRUMENTAL | 537.426.0353 | 53104586 | PIEZA | 90 DIAS | 12 MESES | NO | NO | NO | NO | NO | SI | SEMESTRAL | SI | SI | NO | NO
465 | I-FORCE-5374260387-0001 | FORCEPS WALSHAM IZQUIERDO | INSTRUMENTAL | 537.426.0387 | 53104586 | PIEZA | 90 DIAS | 12 MESES | NO | NO | NO | NO | NO | SI | SEMESTRAL | SI | SI | NO | NO
466 | I-FOROP-5314250068-0001 | FOROPTERO REFRACTOR | EQUIPO MEDICO | 531.425.0068 | 53101606 | EQUIPO | 90 DIAS | 12 MESES | SI | SI | SI | NO | NO | SI | ANUAL | SI | NO | NO | NO
467 | I-FOTOC-5314300061-0001 | FOTOCOAGULADOR INTEGRAL PARA RETINA, ESTADO SOLIDO | EQUIPO MEDICO | 531.430.0061 | 53101607 | EQUIPO | 90 DIAS | 24 MESES | SI | SI | SI | NO | SI | SI | SEMESTRAL | SI | NO | SI | NO
468 | B-FRACC-5333421351-0002 | FRACCIONADOR AUTOMATIZADO DE COMPONENTES SANGUINEOS | EQUIPO DE LABORATORIO | 533.342.1351 | 53101231 | EQUIPO | 90 DIAS | 24 MESES | SI | NO | SI | NO | SI | SI | SEMESTRAL | SI | NO | NO | NO
469 | B-REFRI-5190022900-0007 | FRIGOBAR (4 PIES CUBICOS) | MOBILIARIO | SIN CLAVE | 51900229 | EQUIPO | 90 DIAS | 12 MESES | NO | NO | NO | NO | NO | NO | NO | SI | NO | NO | NO
470 | B-GABIN-5114510158-0008 | GABINETE PARA ALMACENAMIENTO DE ENDOSCOPIOS | MOBILIARIO | SIN CLAVE | 51100033 | PIEZA | 90 DIAS | 12 MESES | NO | NO | NO | NO | NO | NO | NO | NO | NO | NO | NO
471 | I-KARDE-5114510263-0001 | GABINETE TIPO KARDEX (5 O 6 CHAROLAS) | MOBILIARIO | SIN CLAVE | 51100027 | PIEZA | 90 DIAS | 12 MESES | NO | NO | NO | NO | NO | NO | NO | NO | NO | NO | NO
472 | B-GABIN-5114510158-1940 | GABINETE UNIVERSAL | MOBILIARIO | SIN CLAVE | 51100033 | PIEZA | 90 DIAS | 12 MESES | NO | SI | NO | NO | NO | NO | NO | NO | NO | NO | NO
473 | I-GAVET-5190012900-0001 | GAVETAS ESPECIALIZADAS PARA FARMACIA SIN CERRADURA | MOBILIARIO | SIN CLAVE | 51900129 | PIEZA | 90 DIAS | 12 MESES | NO | SI | NO | NO | NO | NO | NO | NO | NO | NO | NO
474 | B-GENER-5315620756-0002 | GENERADOR O LAMPARA DE RAYOS INFRARROJOS | EQUIPO MEDICO | 531.562.0756 | 53101644 | EQUIPO | 90 DIAS | 12 MESES | NO | NO | SI | NO | NO | SI | ANUAL | SI | NO | NO | NO
475 | I-GLUCO-5313450016-0001 | GLUCOMETRO | EQUIPO MEDICO | 531.345.0016 | 53101135 | EQUIPO | 90 DIAS | 12 MESES | NO | NO | NO | NO | NO | NO | NO | SI | NO | NO | NO
476 | B-GONIO-5354610122-0004 | GONIOMETRO | MOBILIARIO MEDICO | 535.461.0122 | 53102124 | PIEZA | 90 DIAS | 12 MESES | NO | NO | NO | NO | NO | NO | NO | NO | NO | NO | NO
477 | I-GRADI-5334610010-0001 | GRADILLA DE ALAMBRE | MOBILIARIO MEDICO | 533.461.0010 | 53101247 | PIEZA | 90 DIAS | 12 MESES | NO | NO | NO | NO | NO | NO | NO | NO | NO | NO | NO
478 | B-GRADI-5334610028-0002 | GRADILLA DE ALAMBRE (90 TUBOS) | MOBILIARIO MEDICO | 533.461.0028 | 53101248 | PIEZA | 90 DIAS | 12 MESES | NO | NO | NO | NO | NO | NO | NO | NO | NO | NO | NO
479 | I-GRADI-5334610507-0001 | GRADILLA DE ALAMBRE RECUBIERTA DE CADMIO O PLASTICO ESTERILIZABLE PARA 72 TUBOS | MOBILIARIO MEDICO | 533.461.0507 | 53101249 | PIEZA | 90 DIAS | 12 MESES | NO | NO | NO | NO | NO | NO | NO | NO | NO | NO | NO
480 | B-GRUAS-5314540088-0004 | GRUA PARA TRASLADO DE PACIENTES (ELECTRICA) | EQUIPO MEDICO | 531.454.0088 | 53101616 | EQUIPO | 90 DIAS | 24 MESES | SI | NO | SI | NO | NO | SI | ANUAL | SI | NO | SI | NO
481 | I-GUANT-5314550053-0001 | GUANTES DE PLOMO | MOBILIARIO MEDICO | 531.455.0053 | 53102122 | SET | 90 DIAS | 12 MESES | NO | NO | NO | NO | NO | NO | NO | NO | NO | NO | NO
482 | I-GUBIA-5374570363-0001 | GUBIA STILLE LUER CURVA (220 A 240 MM) | INSTRUMENTAL | 537.457.0363 | 53104697 | PIEZA | 90 DIAS | 12 MESES | NO | NO | NO | NO | NO | SI | SEMESTRAL | SI | SI | NO | NO
483 | I-HELPE-5640021175-0001 | HELPER | MOBILIARIO MEDICO | 564.002.1175 | 53102189 | PIEZA | 90 DIAS | 12 MESES | NO | NO | NO | NO | NO | NO | NO | NO | NO | NO | NO
484 | B-HISTE-5354770116-0002 | HISTEROMETRO SIMS CURVO | INSTRUMENTAL | 535.477.0116 | 53102290 | PIEZA | 90 DIAS | 12 MESES | NO | NO | NO | NO | NO | SI | SEMESTRAL | SI | SI | NO | NO
485 | B-HISTE-5374520079-0004 | HISTEROMETRO SIMS RIGIDO | INSTRUMENTAL | 537.452.0079 | 53102902 | PIEZA | 90 DIAS | 12 MESES | NO | NO | NO | NO | NO | SI | SEMESTRAL | SI | SI | NO | NO
486 | I-HISTE-5374610037-A001 | HISTEROSCOPIO | EQUIPO MEDICO | 537.461.0037 | 53103661 | EQUIPO | 90 DIAS | 24 MESES | SI | NO | SI | NO | SI | SI | SEMESTRAL | SI | SI | NO | NO
487 | I-HORNO-5190013300-0001 | HORNO COMBINADO (10 CHAROLAS) | MOBILIARIO | SIN CLAVE | 51900133 | EQUIPO | 90 DIAS | 12 MESES | NO | SI | NO | NO | NO | SI | ANUAL | SI | NO | NO | NO
488 | B-HORNO-5190013400-1940 | HORNO DE MICROONDAS | MOBILIARIO | SIN CLAVE | 51900134 | PIEZA | 90 DIAS | 12 MESES | NO | NO | SI | NO | NO | NO | NO | NO | NO | NO | NO
489 | I-HORNO-5334770228-0001 | HORNO ELECTRICO PARA SECAR O ESTERILIZAR SOBRE MESA | EQUIPO DE LABORATORIO | 533.477.0228 | 53101252 | EQUIPO | 90 DIAS | 24 MESES | SI | NO | SI | NO | SI | SI | SEMESTRAL | SI | NO | NO | NO
490 | B-HUMID-5314800128-0002 | HUMIDIFICADOR CON CALEFACCION | EQUIPO MEDICO | 531.480.0128 | 53101619 | EQUIPO | 90 DIAS | 24 MESES | SI | NO | SI | NO | SI | SI | SEMESTRAL | SI | NO | SI | NO
491 | B-HUMID-5314800102-0003 | HUMIDIFICADOR DE INTERCAMBIO CALOR/HUMEDAD TIPO CASCADA ELECTRONICO | EQUIPO MEDICO | 531.480.0102 | 53101618 | EQUIPO | 90 DIAS | 24 MESES | SI | NO | SI | NO | SI | SI | SEMESTRAL | SI | NO | SI | NO
492 | I-HUMID-5314800193-0001 | HUMIDIFICADOR TERMICO | EQUIPO MEDICO | 531.480.0193 | 53101620 | EQUIPO | 90 DIAS | 12 MESES | NO | NO | SI | NO | NO | SI | ANUAL | SI | NO | SI | NO
493 | I-HUMID-5314800102-0002 | HUMIDIFICADOR TIPO CASCADA DE ALTO FLUJO | EQUIPO MEDICO | 531.480.0102 | 53101618 | EQUIPO | 90 DIAS | 12 MESES | SI | NO | SI | NO | NO | SI | ANUAL | SI | NO | SI | NO
494 | I-IMPED-5310880199-0001 | IMPEDANCIOMETRO AVANZADO | EQUIPO MEDICO | 531.088.0199 | 53101351 | EQUIPO | 90 DIAS | 24 MESES | SI | NO | SI | NO | SI | SI | SEMESTRAL | SI | NO | SI | NO
495 | I-INCUB-5314970053-0001 | INCUBADORA DE TRASLADO | EQUIPO MEDICO | 531.497.0053 | 53101627 | EQUIPO | 90 DIAS | 24 MESES | SI | SI | SI | NO | SI | SI | SEMESTRAL | SI | NO | SI | NO
496 | B-INCUB-5312310153-0002 | INCUBADORA PARA CONTROLES BIOLOGICOS DE LA ESTERILIZACION CON GAS | EQUIPO MEDICO | 531.231.0153 | 53101435 | EQUIPO | 90 DIAS | 24 MESES | SI | NO | SI | NO | NO | SI | ANUAL | SI | NO | NO | NO
497 | B-INCUB-5312310161-0002 | INCUBADORA PARA CONTROLES BIOLOGICOS DE LA ESTERILIZACION CON VAPOR | EQUIPO MEDICO | 531.231.0161 | 53101436 | EQUIPO | 90 DIAS | 24 MESES | SI | NO | SI | NO | NO | SI | ANUAL | SI | NO | NO | NO
498 | I-INCUB-5314972083-0001 | INCUBADORA PARA RECIEN NACIDO | EQUIPO MEDICO | 531.497.2083 | 53101628 | EQUIPO | 90 DIAS | 24 MESES | SI | SI | SI | NO | SI | SI | SEMESTRAL | SI | NO | SI | NO
499 | B-JABON-5310019100-0002 | JABONERA DE PEDAL DE ACERO INOXIDABLE | MOBILIARIO | SIN CLAVE | 51200062 | PIEZA | 90 DIAS | 12 MESES | NO | SI | NO | NO | NO | NO | NO | NO | NO | NO | NO
500 | B-JABON-5310019100-0003 | JABONERA DOBLE DE PEDAL DE ACERO INOXIDABLE | MOBILIARIO | SIN CLAVE | 51200062 | PIEZA | 90 DIAS | 12 MESES | NO | SI | NO | NO | NO | NO | NO | NO | NO | NO | NO
501 | B-JARRA-5375430065-0002 | JARRA PARA VERTER PARAFINA (500 ML) | EQUIPO DE LABORATORIO | 537.543.0065 | 53106521 | EQUIPO | 90 DIAS | 12 MESES | NO | NO | NO | NO | NO | SI | ANUAL | SI | NO | NO | NO
502 | I-JERIN-5375470019-0001 | JERINGA CARPULE | INSTRUMENTAL | 537.547.0019 | 53100192 | PIEZA | 90 DIAS | 12 MESES | NO | NO | NO | NO | NO | NO | NO | NO | SI | NO | NO
503 | I-JUEGO-5640020342-0001 | JUEGO DE CILINDROS DE POLIURETANO | MOBILIARIO MEDICO | 564.002.0342 | 53102137 | SET | 90 DIAS | 12 MESES | NO | NO | NO | NO | NO | NO | NO | NO | NO | NO | NO
504 | I-JUEGO-5640020722-0001 | JUEGO DE CINCO PELOTAS TIPO BOBATH | MOBILIARIO MEDICO | 564.002.0722 | 53102138 | SET | 90 DIAS | 12 MESES | NO | NO | NO | NO | NO | NO | NO | NO | NO | NO | NO
505 | I-JUEGO-5640020714-0001 | JUEGO DE PELOTAS DE GEL | MOBILIARIO MEDICO | 564.002.0714 | 53102158 | SET | 90 DIAS | 12 MESES | NO | NO | NO | NO | NO | NO | NO | NO | NO | NO | NO
506 | I-JUEGO-5640020102-0001 | JUEGO DE PESAS TIPO MANCUERNA | MOBILIARIO MEDICO | 564.002.0102 | 53102130 | SET | 90 DIAS | 12 MESES | NO | NO | NO | NO | NO | NO | NO | NO | NO | NO | NO
507 | B-JUEGO-5640020615-0002 | JUEGO DE POLAINAS | MOBILIARIO MEDICO | 564.002.0615 | 53102148 | SET | 90 DIAS | 12 MESES | NO | NO | NO | NO | NO | NO | NO | NO | NO | NO | NO
508 | B-SEPAR-5358146032-0003 | JUEGO DE SEPARADORES DEAVERS | INSTRUMENTAL | 535.814.6032 | 53102466 | SET | 90 DIAS | 12 MESES | NO | NO | NO | NO | NO | SI | SEMESTRAL | SI | SI | NO | NO
509 | B-SEPAR-5358140241-0003 | JUEGO DE SEPARADORES RICHARDSON EASTMAN | INSTRUMENTAL | 535.814.0241 | 53102450 | SET | 90 DIAS | 12 MESES | NO | NO | NO | NO | NO | SI | SEMESTRAL | SI | SI | NO | NO
510 | B-LAMPA-5315621457-0005 | LAMPARA DE EXAMINACION CON FUENTE DE LUZ DE FIBRA OPTICA | EQUIPO MEDICO | 531.562.1457 | 53101650 | EQUIPO | 90 DIAS | 12 MESES | NO | NO | SI | NO | NO | SI | ANUAL | SI | NO | NO | NO
511 | B-LAMPA-5315620020-0005 | LAMPARA DE FOTOCURADO | EQUIPO MEDICO | 531.562.0020 | 53101638 | EQUIPO | 90 DIAS | 24 MESES | NO | NO | NO | NO | NO | NO | NO | SI | NO | NO | NO
512 | B-LAMPA-5315620046-0003 | LAMPARA DE FOTOTERAPIA DE PEDESTAL (LED) | EQUIPO MEDICO | 531.562.0046 | 53101640 | EQUIPO | 90 DIAS | 24 MESES | SI | NO | SI | NO | SI | SI | SEMESTRAL | SI | NO | SI | NO
513 | I-LAMPA-5315621317-0001 | LAMPARA DE HENDIDURA | EQUIPO MEDICO | 531.562.1317 | 53101647 | EQUIPO | 90 DIAS | 24 MESES | SI | SI | SI | NO | SI | SI | SEMESTRAL | SI | NO | SI | NO
514 | B-LAMPA-5315620459-0002 | LAMPARA DE WOOD | EQUIPO MEDICO | 531.562.0459 | 53101642 | EQUIPO | 90 DIAS | 24 MESES | NO | NO | SI | NO | SI | SI | SEMESTRAL | SI | NO | NO | NO
515 | B-LAMPA-5315620079-0003 | LAMPARA FRONTAL CON ESPEJO | EQUIPO MEDICO | 531.562.0079 | 53101641 | EQUIPO | 90 DIAS | 24 MESES | NO | NO | SI | NO | NO | SI | ANUAL | SI | NO | NO | NO
516 | B-LAMPA-5315621481-0002 | LAMPARA FRONTAL CON TRANSFORMADOR Y ACCESORIOS | EQUIPO MEDICO | 531.562.1481 | 53101653 | EQUIPO | 90 DIAS | 24 MESES | NO | NO | SI | NO | NO | SI | ANUAL | SI | NO | NO | NO
517 | I-LAMPA-5335640016-0001 | LAMPARA PARA AGLUTINACION DE ERITROCITOS | EQUIPO DE LABORATORIO | 533.564.0016 | 53101255 | EQUIPO | 90 DIAS | 12 MESES | NO | NO | SI | NO | NO | SI | ANUAL | SI | NO | NO | NO
518 | B-LAMPA-5315621010-0012 | LAMPARA QUIRURGICA DOBLE DE LED | EQUIPO MEDICO | 531.562.1010 | 53101646 | EQUIPO | 90 DIAS | 24 MESES | SI | SI | SI | SI | SI | SI | SEMESTRAL | SI | NO | SI | SI
519 | B-LAMPA-5315621010-0011 | LAMPARA QUIRURGICA DOBLE DE LED CON CAMARA | EQUIPO MEDICO | 531.562.1010 | 53101646 | EQUIPO | 90 DIAS | 24 MESES | SI | SI | SI | SI | SI | SI | SEMESTRAL | SI | NO | SI | SI
520 | I-LAMPA-5315620905-0002 | LAMPARA QUIRURGICA PORTATIL PARA EMERGENCIA | EQUIPO MEDICO | 531.562.0905 | 53101645 | EQUIPO | 90 DIAS | 24 MESES | SI | SI | SI | NO | SI | SI | SEMESTRAL | SI | NO | SI | NO
521 | I-LAMPA-5315621465-0002 | LAMPARA QUIRURGICA SENCILLA DE OPERACION MANUAL | EQUIPO MEDICO | 531.562.1465 | 53101651 | EQUIPO | 90 DIAS | 24 MESES | SI | SI | SI | SI | SI | SI | SEMESTRAL | SI | NO | SI | SI
522 | I-LAMPA-5315620707-A001 | LAMPARA QUIRURGICA SENCILLA OBSTETRICA DE LED | EQUIPO MEDICO | 531.562.0707 | 53101643 | EQUIPO | 90 DIAS | 24 MESES | SI | SI | SI | NO | SI | SI | SEMESTRAL | SI | NO | SI | NO
523 | B-LARIN-5315680719-0002 | LARINGO FARINGO ESTROBOSCOPIO | EQUIPO MEDICO | 531.568.0719 | 53101657 | EQUIPO | 90 DIAS | 24 MESES | SI | NO | SI | NO | SI | SI | SEMESTRAL | SI | NO | SI | NO
524 | B-LARIN-5315680057-0010 | LARINGOSCOPIO | EQUIPO MEDICO | 531.568.0057 | 53101656 | EQUIPO | 90 DIAS | 12 MESES | NO | NO | NO | NO | NO | NO | NO | SI | NO | NO | NO
525 | I-LARIN-5315680057-0003 | LARINGOSCOPIO PEDIATRICO | EQUIPO MEDICO | 531.568.0057 | 53101656 | EQUIPO | 90 DIAS | 12 MESES | NO | NO | NO | NO | NO | NO | NO | SI | NO | NO | NO
526 | I-LARIN-5315680057-0007 | VIDEOLARINGOSCOPIO | EQUIPO MEDICO | 531.568.0057 | 53101656 | EQUIPO | 90 DIAS | 12 MESES | NO | NO | SI | NO | NO | NO | NO | SI | NO | NO | NO
527 | I-LASER-5313500125-0001 | LASER OFTALMICO | EQUIPO MEDICO | 531.350.0125 | 53101551 | EQUIPO | 90 DIAS | 24 MESES | SI | NO | SI | NO | SI | SI | SEMESTRAL | SI | NO | SI | NO
528 | B-LASER-5313500075-0002 | LASER QUIRURGICO DE BIOXIDO DE CARBONO | EQUIPO MEDICO | 531.350.0075 | 53101547 | EQUIPO | 90 DIAS | 24 MESES | SI | NO | SI | NO | SI | SI | SEMESTRAL | SI | NO | SI | NO
529 | I-LASER-5313500149-0001 | LASER QUIRURGICO DE DIODO O BLUE | EQUIPO MEDICO | 531.350.0149 | 53101553 | EQUIPO | 90 DIAS | 24 MESES | SI | NO | SI | NO | SI | SI | SEMESTRAL | SI | NO | SI | NO
530 | I-LASER-5313500133-0001 | LASER QUIRURGICO DE HOLMIO | EQUIPO MEDICO | 531.350.0133 | 53101552 | EQUIPO | 90 DIAS | 24 MESES | SI | NO | SI | NO | SI | SI | SEMESTRAL | SI | NO | SI | NO
531 | I-LASER-5313500026-0001 | LASER QUIRURGICO NEODINIUM-YAG | EQUIPO MEDICO | 531.350.0026 | 53101546 | EQUIPO | 90 DIAS | 24 MESES | SI | SI | SI | NO | SI | SI | SEMESTRAL | SI | NO | SI | NO
532 | I-LAVAB-SC-1200000-0001 | LAVABO DOBLE PARA CIRUJANO | MOBILIARIO | SIN CLAVE | 53100208 | PIEZA | 90 DIAS | 12 MESES | NO | SI | NO | NO | NO | NO | NO | NO | SI | NO | NO
533 | I-LAVAB-SC-1210000-0001 | LAVABO PASTEUR DERECHO (90 CM) | MOBILIARIO | SIN CLAVE | 53100208 | PIEZA | 90 DIAS | 12 MESES | NO | SI | NO | NO | NO | NO | NO | NO | SI | NO | NO
534 | I-LAVAB-SC-1220000-0001 | LAVABO PASTEUR IZQUIERDO (90 CM) | MOBILIARIO | SIN CLAVE | 53100208 | PIEZA | 90 DIAS | 12 MESES | NO | SI | NO | NO | NO | NO | NO | NO | SI | NO | NO
535 | I-LAVAD-5315720465-0001 | LAVADOR DESINFECTOR DE COMODOS DE VAPOR AUTOGENERADO | EQUIPO MEDICO | 531.572.0465 | 53101662 | EQUIPO | 90 DIAS | 24 MESES | SI | SI | SI | NO | SI | SI | SEMESTRAL | SI | NO | SI | NO
536 | I-LAVAD-5315720549-0001 | LAVADORA DE EQUIPO DE INHALOTERAPIA | EQUIPO MEDICO | 531.572.0549 | 53101665 | EQUIPO | 90 DIAS | 12 MESES | SI | SI | SI | NO | SI | SI | SEMESTRAL | SI | NO | SI | NO
537 | B-LAVAD-5190014900-0002 | LAVADORA DE ROPA (16 KG) | MOBILIARIO | SIN CLAVE | 56200243 | PIEZA | 90 DIAS | 24 MESES | NO | SI | SI | SI | NO | SI | ANUAL | SI | NO | NO | SI
538 | I-LAVAD-5315720309-0001 | LAVADORA DESINFECTORA | EQUIPO MEDICO | 531.572.0309 | 53101661 | EQUIPO | 90 DIAS | 24 MESES | SI | SI | SI | NO | SI | SI | SEMESTRAL | SI | SI | SI | NO
539 | B-LAVAD-5295651045-0001 | LAVADORA EXTRACTORA | MOBILIARIO | SIN CLAVE | 51900149 | EQUIPO | 90 DIAS | 24 MESES | SI | SI | SI | SI | NO | SI | ANUAL | SI | NO | NO | SI
540 | I-LAVAD-5620024300-0001 | LAVADORA INDUSTRIAL (32 KG) | MOBILIARIO | SIN CLAVE | 51900149 | EQUIPO | 90 DIAS | 24 MESES | SI | SI | SI | SI | NO | SI | ANUAL | SI | NO | NO | SI
541 | I-LAVAD-5620024300-0002 | LAVADORA INDUSTRIAL (52 A 63 KG) | MOBILIARIO | SIN CLAVE | 51900149 | EQUIPO | 90 DIAS | 24 MESES | SI | SI | SI | SI | NO | SI | ANUAL | SI | NO | NO | SI
542 | I-LAVAD-5235670105-0002 | LAVADORA MEDIANA LOZA VAPOR, CON TANQUE PRELAVADO DERECHA A IZQUIERDA (CAP. 1850 PLATOS/HORA) | MOBILIARIO | SIN CLAVE | 51900150 | EQUIPO | 90 DIAS | 12 MESES | SI | SI | SI | SI | NO | SI | ANUAL | SI | NO | NO | SI
543 | I-LAVAD-5315720507-0001 | LAVADORA ULTRASONICA | EQUIPO MEDICO | 531.572.0507 | 53101663 | EQUIPO | 90 DIAS | 24 MESES | SI | SI | SI | NO | SI | SI | SEMESTRAL | SI | SI | SI | NO
544 | I-LAVAD-5310021300-A001 | LAVADORA Y DESINFECTADORA PARA MATERIAL VOLUMINOSO | EQUIPO DE LABORATORIO | SIN CLAVE | 53100213 | EQUIPO | 90 DIAS | 24 MESES | NO | SI | SI | NO | SI | SI | SEMESTRAL | SI | SI | NO | NO
545 | B-LEBRI-5376800016-0003 | LEBRILLO PALANGANA | INSTRUMENTAL | 537.680.0016 | 53105034 | PIEZA | 90 DIAS | 12 MESES | NO | NO | NO | NO | NO | NO | NO | NO | SI | NO | NO
546 | B-LECTO-5332240638-0002 | LECTOR ADICIONAL PARA TUBOS CAPILARES | EQUIPO DE LABORATORIO | 533.224.0638 | 53101210 | EQUIPO | 90 DIAS | 24 MESES | SI | NO | SI | NO | SI | SI | SEMESTRAL | SI | NO | NO | NO
547 | I-LEGRA-5375650107-0001 | LEGRA DOYEN HOJA CURVA DERECHA ADULTO | INSTRUMENTAL | 537.565.0107 | 53102931 | PIEZA | 90 DIAS | 12 MESES | NO | NO | NO | NO | NO | SI | SEMESTRAL | SI | SI | NO | NO
548 | B-LENSO-5315760073-0003 | LENSOMETRO | EQUIPO MEDICO | 531.576.0073 | 53101667 | EQUIPO | 90 DIAS | 24 MESES | SI | NO | SI | NO | SI | SI | SEMESTRAL | SI | NO | SI | NO
549 | B-LENTE-5315780451-0003 | LENTE DE TRES ESPEJOS | EQUIPO MEDICO | 531.578.0451 | 53101671 | PIEZA | 90 DIAS | 12 MESES | NO | NO | NO | NO | NO | NO | NO | NO | NO | NO | NO
550 | I-LENTE-5375780128-0001 | LENTES PARA PRUEBA | MOBILIARIO MEDICO | 537.578.0128 | 53103663 | PIEZA | 90 DIAS | 12 MESES | NO | NO | NO | NO | NO | NO | NO | NO | NO | NO | NO
551 | B-LIBRE-5110002500-1940 | LIBRERO DE MADERA | MOBILIARIO | SIN CLAVE | 51100036 | PIEZA | 90 DIAS | 12 MESES | NO | SI | NO | NO | NO | NO | NO | NO | NO | NO | NO
552 | I-LICUA-5235800066-0001 | LICUADORA TIPO INDUSTRIAL (12 L) | MOBILIARIO | SIN CLAVE | 51900152 | EQUIPO | 90 DIAS | 12 MESES | NO | NO | NO | NO | NO | NO | NO | NO | NO | NO | NO
553 | I-LIMAS-5375830048-0001 | LIMA MILLER O COLBURN CON ESTRIAS CRUZADAS | INSTRUMENTAL | 537.583.0048 | 53104838 | PIEZA | 90 DIAS | 12 MESES | NO | NO | NO | NO | NO | SI | SEMESTRAL | SI | SI | NO | NO
554 | I-LIMAS-5375830196-0001 | LIMA TIPO MILLER-COLBURN DOBLE EXTREMO (5 Y 8 MM) | INSTRUMENTAL | 537.583.0196 | 53104843 | PIEZA | 90 DIAS | 12 MESES | NO | NO | NO | NO | NO | SI | SEMESTRAL | SI | SI | NO | NO
555 | I-LITER-5190015300-0001 | LITERA DOBLE | MOBILIARIO | SIN CLAVE | 51900153 | PIEZA | 90 DIAS | 12 MESES | NO | SI | NO | NO | NO | NO | NO | NO | NO | NO | NO
556 | I-LITOT-5315840180-0001 | LITOTRIPTOR DUAL ENDOSCOPICO | EQUIPO MEDICO | 531.584.0180 | 53101674 | EQUIPO | 120 DIAS | 24 MESES | SI | SI | SI | NO | SI | SI | TRIMESTRAL O CONFORME AL FABRICANTE | SI | NO | SI | NO
557 | I-LITOT-5315840172-A001 | LITOTRIPTOR ELECTROCONDUCTIVO | EQUIPO MEDICO | 531.584.0172 | 53101673 | EQUIPO | 120 DIAS | 24 MESES | SI | SI | SI | NO | SI | SI | TRIMESTRAL O CONFORME AL FABRICANTE | SI | NO | SI | NO
558 | B-MANDI-5316010056-0003 | MANDIL EMPLOMADO | MOBILIARIO MEDICO | 531.601.0056 | 53101680 | PIEZA | 90 DIAS | 12 MESES | NO | NO | NO | NO | NO | NO | NO | NO | NO | NO | NO
559 | I-MANGO-5376020656-0001 | MANGO DE BISTURI (210 MM) | INSTRUMENTAL | 537.602.0656 | 53104890 | PIEZA | 90 DIAS | 12 MESES | NO | NO | NO | NO | NO | SI | SEMESTRAL | SI | SI | NO | NO
560 | I-MANGO-5356080589-0001 | MANGO PARA BISTURI DEL NO. 3 LARGO | INSTRUMENTAL | 535.608.0589 | 53102298 | PIEZA | 90 DIAS | 12 MESES | NO | NO | NO | NO | NO | SI | SEMESTRAL | SI | SI | NO | NO
561 | I-MANGO-5356181411-0001 | MANGO PARA BISTURI DEL NO. 4 CORTO | INSTRUMENTAL | 535.618.1411 | 53102301 | PIEZA | 90 DIAS | 12 MESES | NO | NO | NO | NO | NO | SI | SEMESTRAL | SI | SI | NO | NO
562 | I-MANGO-5356080571-0001 | MANGO PARA BISTURI DEL NO. 7 CORTO | INSTRUMENTAL | 535.608.0571 | 53102297 | PIEZA | 90 DIAS | 12 MESES | NO | NO | NO | NO | NO | SI | SEMESTRAL | SI | SI | NO | NO
563 | I-MANGO-5376020409-0001 | MANGO PARA ESPEJO DENTAL | INSTRUMENTAL | 537.602.0409 | 53104871 | PIEZA | 90 DIAS | 12 MESES | NO | NO | NO | NO | NO | SI | SEMESTRAL | SI | SI | NO | NO
564 | I-MARCA-5316090041-0001 | MARCAPASO CARDIACO EXTERNO | EQUIPO MEDICO | 531.609.0041 | 53101686 | EQUIPO | 90 DIAS | 24 MESES | SI | NO | SI | NO | SI | SI | SEMESTRAL | SI | NO | SI | NO
565 | I-MARCO-5135890068-0001 | MARCO ORTOPEDICO DOBLE | MOBILIARIO MEDICO | 513.589.0068 | 51200075 | PIEZA | 90 DIAS | 12 MESES | NO | NO | NO | NO | NO | NO | NO | NO | NO | NO | NO
566 | I-MARMI-5236030168-0001 | MARMITA DE VOLTEO TIPO INDUSTRIAL (20 GALONES DE VAPOR) | MOBILIARIO | SIN CLAVE | 51900191 | EQUIPO | 90 DIAS | 12 MESES | NO | SI | NO | NO | NO | NO | NO | NO | SI | NO | NO
567 | I-MARMI-5190019118-0001 | MARMITA SOBRE MESA (18 A 24 L) | MOBILIARIO | SIN CLAVE | 51900191 | EQUIPO | 90 DIAS | 12 MESES | NO | SI | NO | NO | NO | NO | NO | NO | SI | NO | NO
568 | I-MARTI-5356181429-0001 | MARTILLO BUCK | INSTRUMENTAL | 535.618.1429 | 53102302 | PIEZA | 90 DIAS | 12 MESES | NO | NO | NO | NO | NO | NO | NO | NO | SI | NO | NO
569 | B-MARTI-5356180710-0002 | MARTILLO PERCUSOR GRANDE | INSTRUMENTAL | 535.618.0710 | 53102299 | PIEZA | 90 DIAS | 12 MESES | NO | NO | NO | NO | NO | NO | NO | NO | SI | NO | NO
570 | B-MASTO-5316110033-0005 | MASTOGRAFO DIGITAL CON ESTEREOTAXIA Y TOMOSINTESIS | EQUIPO MEDICO | 531.611.0033 | 53101691 | EQUIPO | 120 DIAS | 24 MESES | SI | SI | SI | SI | SI | SI | TRIMESTRAL O CONFORME AL FABRICANTE | SI | NO | SI | SI
571 | B-MASTO-5316110011-0002 | MASTOGRAFO DIGITAL CON TOMOSINTESIS | EQUIPO MEDICO | 531.611.0011 | 53101689 | EQUIPO | 120 DIAS | 24 MESES | SI | SI | SI | SI | SI | SI | TRIMESTRAL O CONFORME AL FABRICANTE | SI | NO | SI | SI
572 | I-MAZOD-5376050166-0001 | MAZO DE PERCUSION PARA HUESO | INSTRUMENTAL | 537.605.0166 | 53106028 | PIEZA | 90 DIAS | 12 MESES | NO | NO | NO | NO | NO | SI | SEMESTRAL | SI | SI | NO | NO
573 | B-MECHE-5336040026-0002 | MECHERO ALTA TEMPERATURA | EQUIPO DE LABORATORIO | 533.604.0026 | 53101265 | EQUIPO | 90 DIAS | 12 MESES | NO | NO | NO | NO | NO | NO | NO | SI | NO | NO | NO
574 | I-MESAS-5136210142-0001 | MESA ALTA CON CUBIERTA DE LAMINADO PLASTICO (120 CM) | MOBILIARIO | SIN CLAVE | 51200078 | PIEZA | 90 DIAS | 12 MESES | NO | SI | NO | NO | NO | NO | NO | NO | NO | NO | NO
575 | I-MESAS-5156190406-0001 | MESA ALTA CON VERTEDERO | MOBILIARIO | SIN CLAVE | 51200201 | PIEZA | 90 DIAS | 12 MESES | NO | SI | NO | NO | NO | NO | NO | NO | NO | NO | NO
576 | B-MESAS-5136212499-0001 | MESA ALTA CON FREGADERO CENTRAL Y CAJONES (150 CM) | MOBILIARIO | SIN CLAVE | 51200082 | PIEZA | 90 DIAS | 12 MESES | NO | SI | NO | NO | NO | NO | NO | NO | SI | NO | NO
577 | I-MESAS-5110006300-0003 | MESA ALTA (150 X 70 X 90 CM) | MOBILIARIO | SIN CLAVE | 51200081 | PIEZA | 90 DIAS | 12 MESES | NO | SI | NO | NO | NO | NO | NO | NO | NO | NO | NO
578 | I-MESAS-5110006300-0225 | MESA ALTA (2.25 X 0.762 X 0.94 M) | MOBILIARIO | SIN CLAVE | 51100040 | PIEZA | 90 DIAS | 12 MESES | NO | SI | NO | NO | NO | NO | NO | NO | NO | NO | NO
579 | I-MESAS-5110006300-0329 | MESA ALTA (3.290 X 0.762 X 0.94 M) | MOBILIARIO | SIN CLAVE | 51200254 | PIEZA | 90 DIAS | 12 MESES | NO | SI | NO | NO | NO | NO | NO | NO | NO | NO | NO
580 | I-MESAL-5110006300-0400 | MESA ALTA EN “L” | MOBILIARIO | SIN CLAVE | 51100040 | PIEZA | 90 DIAS | 12 MESES | NO | SI | NO | NO | NO | NO | NO | NO | NO | NO | NO
581 | B-MESAS-5336120018-0001 | MESA ANTIVIBRATORIA | EQUIPO DE LABORATORIO | 533.612.0018 | 53101269 | PIEZA | 90 DIAS | 12 MESES | NO | SI | NO | NO | NO | NO | NO | NO | NO | NO | NO
582 | I-MESAS-5110006300-0431 | MESA BAJA CON VITRINAS (4.317 X 0.762 X 0.79 M) | MOBILIARIO | SIN CLAVE | 51100040 | PIEZA | 90 DIAS | 12 MESES | NO | SI | NO | NO | NO | NO | NO | NO | NO | NO | NO
583 | I-MESAS-5110006300-0081 | MESA BAJA (0.812 X 0.762 X 0.79 M) | MOBILIARIO | SIN CLAVE | 51100040 | PIEZA | 90 DIAS | 12 MESES | NO | SI | NO | NO | NO | NO | NO | NO | NO | NO | NO
584 | I-MESAS-5110006300-0159 | MESA BAJA (1.59 X 0.762 X 0.79 M) | MOBILIARIO | SIN CLAVE | 51100040 | PIEZA | 90 DIAS | 12 MESES | NO | SI | NO | NO | NO | NO | NO | NO | NO | NO | NO
585 | I-MESAS-5110006300-0250 | MESA BAJA (2.507 X 0.762 X 0.79 M) | MOBILIARIO | SIN CLAVE | 51100040 | PIEZA | 90 DIAS | 12 MESES | NO | SI | NO | NO | NO | NO | NO | NO | NO | NO | NO
586 | I-MESAS-5110006300-0419 | MESA BAJA (4.19 X 0.762 X 0.79 M) | MOBILIARIO | SIN CLAVE | 51100040 | PIEZA | 90 DIAS | 12 MESES | NO | SI | NO | NO | NO | NO | NO | NO | NO | NO | NO
587 | I-MESAL-5110006300-0302 | MESA BAJA EN “L” | MOBILIARIO | SIN CLAVE | 51100040 | PIEZA | 90 DIAS | 12 MESES | NO | SI | NO | NO | NO | NO | NO | NO | NO | NO | NO
588 | I-MESAB-5110004300-0001 | MESA BINARIA (1.20 X 0.40 M) | MOBILIARIO | SIN CLAVE | 51100040 | PIEZA | 90 DIAS | 12 MESES | NO | SI | NO | NO | NO | NO | NO | NO | NO | NO | NO
589 | I-MESAS-5176090933-0001 | MESA CALIENTE FIJA 125.5 CM PARA VAPOR (3 CHAROLAS) | MOBILIARIO | SIN CLAVE | 51200321 | PIEZA | 90 DIAS | 12 MESES | NO | SI | NO | NO | NO | NO | NO | NO | SI | NO | NO
590 | I-MESAS-5136210100-0001 | MESA CARRO ANESTESIOLOGO | MOBILIARIO MEDICO | 513.621.0100 | 53100232 | PIEZA | 90 DIAS | 12 MESES | NO | NO | NO | NO | NO | NO | NO | NO | SI | NO | NO
591 | I-MESAC-5110004300-0001 | MESA CIRCULAR DIAMETRO (0.90 M) | MOBILIARIO | SIN CLAVE | 51100040 | PIEZA | 90 DIAS | 12 MESES | NO | SI | NO | NO | NO | NO | NO | NO | NO | NO | NO
592 | I-MESAS-5110004000-0005 | MESA CON PREPARACION PARA TRITURADOR | MOBILIARIO | SIN CLAVE | 51100062 | PIEZA | 90 DIAS | 12 MESES | NO | SI | NO | NO | NO | NO | NO | NO | NO | NO | NO
593 | I-MESAT-5110006200-0001 | MESA ACERO INOXIDABLE (120 CM) | MOBILIARIO | SIN CLAVE | 51200252 | PIEZA | 90 DIAS | 12 MESES | NO | SI | NO | NO | NO | NO | NO | NO | SI | NO | NO
594 | I-MESAS-5156190752-0001 | MESA (120 CM) | MOBILIARIO | SIN CLAVE | 51200392 | PIEZA | 90 DIAS | 12 MESES | NO | SI | NO | NO | NO | NO | NO | NO | NO | NO | NO
595 | I-MESAS-5110004000-0120 | MESA CON FREGADERO (120 CM) | MOBILIARIO | SIN CLAVE | 51200343 | PIEZA | 90 DIAS | 12 MESES | NO | SI | NO | NO | NO | NO | NO | NO | SI | NO | NO
596 | I-MESAS-5110004000-0122 | MESA CON FREGADERO DERECHO (120 CM) | MOBILIARIO | SIN CLAVE | 51100040 | PIEZA | 90 DIAS | 12 MESES | NO | SI | NO | NO | NO | NO | NO | NO | SI | NO | NO
597 | I-MESAS-5110004000-0121 | MESA CON FREGADERO IZQUIERDO (120 CM) | MOBILIARIO | SIN CLAVE | 51100040 | PIEZA | 90 DIAS | 12 MESES | NO | SI | NO | NO | NO | NO | NO | NO | SI | NO | NO
598 | I-MESAS-5156190760-0001 | MESA (150 CM) | MOBILIARIO | SIN CLAVE | 51100040 | PIEZA | 90 DIAS | 12 MESES | NO | SI | NO | NO | NO | NO | NO | NO | SI | NO | NO
599 | I-MESAS-5156190059-0001 | MESA CON CAJONERA CENTRAL (150 CM) | MOBILIARIO | SIN CLAVE | 51200173 | PIEZA | 90 DIAS | 12 MESES | NO | SI | NO | NO | NO | NO | NO | NO | SI | NO | NO
600 | B-MESAS-5136213109-0001 | MESA CON DOBLE FREGADERO CENTRAL (150 CM) | MOBILIARIO | SIN CLAVE | 51200121 | PIEZA | 90 DIAS | 12 MESES | NO | SI | NO | NO | NO | NO | NO | NO | SI | NO | NO
601 | I-MESAS-5110004000-0155 | MESA CON ENTREPAÑOS ABAJO (150 CM) | MOBILIARIO | SIN CLAVE | 51200335 | PIEZA | 90 DIAS | 12 MESES | NO | SI | NO | NO | NO | NO | NO | NO | SI | NO | NO
602 | I-MESAS-5110004000-0152 | MESA CON FREGADERO (150 CM) | MOBILIARIO | SIN CLAVE | 51200303 | PIEZA | 90 DIAS | 12 MESES | NO | SI | NO | NO | NO | NO | NO | NO | SI | NO | NO
603 | I-MESAS-5110004000-0150 | MESA CON FREGADERO DERECHO (150 CM) | MOBILIARIO | SIN CLAVE | 51200346 | PIEZA | 90 DIAS | 12 MESES | NO | SI | NO | NO | NO | NO | NO | NO | SI | NO | NO
604 | I-MESAS-5110004000-0151 | MESA CON FREGADERO IZQUIERDO (150 CM) | MOBILIARIO | SIN CLAVE | 51200345 | PIEZA | 90 DIAS | 12 MESES | NO | SI | NO | NO | NO | NO | NO | NO | SI | NO | NO
605 | I-MESAS-5156190778-0001 | MESA (180 CM) | MOBILIARIO | SIN CLAVE | 51200387 | PIEZA | 90 DIAS | 12 MESES | NO | SI | NO | NO | NO | NO | NO | NO | SI | NO | NO
606 | I-MESAS-5110004000-A184 | MESA CON DOBLE FREGADERO CENTRAL (180 CM) | MOBILIARIO | SIN CLAVE | 51100040 | PIEZA | 90 DIAS | 12 MESES | NO | SI | NO | NO | NO | NO | NO | NO | SI | NO | NO
607 | I-MESAS-5110004000-A185 | MESA CON DOBLE FREGADERO CENTRAL AMPLIO (180 CM) | MOBILIARIO | SIN CLAVE | 51100040 | PIEZA | 90 DIAS | 12 MESES | NO | SI | NO | NO | NO | NO | NO | NO | SI | NO | NO
608 | I-MESAS-5110004000-0186 | MESA CON ESCURRIDERO PARA LOZA (180 CM) | MOBILIARIO | SIN CLAVE | 51100040 | PIEZA | 90 DIAS | 12 MESES | NO | SI | NO | NO | NO | NO | NO | NO | SI | NO | NO
609 | I-MESAS-5110004000-0180 | MESA CON FREGADERO DERECHO (180 CM) | MOBILIARIO | SIN CLAVE | 51100040 | PIEZA | 90 DIAS | 12 MESES | NO | SI | NO | NO | NO | NO | NO | NO | SI | NO | NO
610 | I-MESAS-5110004000-B181 | MESA CON FREGADERO IZQUIERDO (180 CM) | MOBILIARIO | SIN CLAVE | 51200095 | PIEZA | 90 DIAS | 12 MESES | NO | SI | NO | NO | NO | NO | NO | NO | SI | NO | NO
611 | I-MESAC-5110004000-0180 | MESA CON FREGADERO CENTRAL Y CAJONES (180 CM) | MOBILIARIO | SIN CLAVE | 51200090 | PIEZA | 90 DIAS | 12 MESES | NO | SI | NO | NO | NO | NO | NO | NO | SI | NO | NO
612 | I-MESAS-5110004000-0187 | MESA PARA ENSAMBLE CON REPISA INTERMEDIA (180 CM) | MOBILIARIO | SIN CLAVE | 51200128 | PIEZA | 90 DIAS | 12 MESES | NO | SI | NO | NO | NO | NO | NO | NO | SI | NO | NO
613 | I-MESAS-5110004000-0214 | MESA (210 CM) | MOBILIARIO | SIN CLAVE | 51100040 | PIEZA | 90 DIAS | 12 MESES | NO | SI | NO | NO | NO | NO | NO | NO | NO | NO | NO
614 | I-MESAS-5110004000-0215 | MESA CON CAJONERA CENTRAL (210 CM) | MOBILIARIO | SIN CLAVE | 51100040 | PIEZA | 90 DIAS | 12 MESES | NO | SI | NO | NO | NO | NO | NO | NO | NO | NO | NO
615 | I-MESAS-5110004000-0213 | MESA CON DOBLE FREGADERO CENTRAL AMPLIO (210 CM) | MOBILIARIO | SIN CLAVE | 51100040 | PIEZA | 90 DIAS | 12 MESES | NO | SI | NO | NO | NO | NO | NO | NO | SI | NO | NO
616 | I-MESAT-5110006200-0130 | MESA DE ACERO INOXIDABLE (230 CM) | MOBILIARIO | SIN CLAVE | 51200388 | PIEZA | 90 DIAS | 12 MESES | NO | SI | NO | NO | NO | NO | NO | NO | SI | NO | NO
617 | I-MESAS-5110004000-0231 | MESA CON RESPALDO Y ESCURRIDERO FREGADERO IZQUIERDO CON PREPARACION PARA TRITURADOR (230 CM) | MOBILIARIO | SIN CLAVE | 51100040 | PIEZA | 90 DIAS | 12 MESES | NO | SI | NO | NO | NO | NO | NO | NO | SI | NO | NO
618 | I-MESAS-5110004300-0002 | MESA CON DOBLE FREGADERO CENTRAL PARA OLLAS (250 CM) | MOBILIARIO | SIN CLAVE | 51100040 | PIEZA | 90 DIAS | 12 MESES | NO | SI | NO | NO | NO | NO | NO | NO | SI | NO | NO
619 | I-MESAT-5110006200-0150 | MESA DE ACERO INOXIDABLE (280 CM) | MOBILIARIO | SIN CLAVE | 51100040 | PIEZA | 90 DIAS | 12 MESES | NO | SI | NO | NO | NO | NO | NO | NO | SI | NO | NO
620 | I-MESAS-5110004000-A303 | MESA CON DOBLE FREGADERO CENTRAL PARA OLLAS (300 CM) | MOBILIARIO | SIN CLAVE | 51100040 | PIEZA | 90 DIAS | 12 MESES | NO | SI | NO | NO | NO | NO | NO | NO | SI | NO | NO
621 | I-MESAT-5110006200-0060 | MESA DE ACERO INOXIDABLE (60 CM) | MOBILIARIO | SIN CLAVE | 51200225 | PIEZA | 90 DIAS | 12 MESES | NO | SI | NO | NO | NO | NO | NO | NO | SI | NO | NO
622 | I-MESAS-5110004300-0090 | MESA CON CUBIERTA DE ACERO INOXIDABLE (90 CM) | MOBILIARIO | SIN CLAVE | 51100040 | PIEZA | 90 DIAS | 12 MESES | NO | SI | NO | NO | NO | NO | NO | NO | NO | NO | NO
623 | I-MESAS-5110004300-0001 | MESA DE AJUSTE ENTRE ESTUFA Y PLANCHA | MOBILIARIO | SIN CLAVE | 51100040 | PIEZA | 90 DIAS | 12 MESES | NO | SI | NO | NO | NO | NO | NO | NO | NO | NO | NO
624 | B-MESAS-5116191355-1940 | MESA DE CENTRO | MOBILIARIO | SIN CLAVE | 51100052 | PIEZA | 90 DIAS | 12 MESES | NO | SI | NO | NO | NO | NO | NO | NO | NO | NO | NO
625 | B-MESAS-5110004300-1940 | MESA DE ESTACION DE AGUA Y CAFE | MOBILIARIO | SIN CLAVE | 51100040 | PIEZA | 90 DIAS | 12 MESES | NO | SI | NO | NO | NO | NO | NO | NO | NO | NO | NO
626 | B-MESAS-5316165082-0001 | MESA DE EXPLORACION PROCTOLOGICA | MOBILIARIO MEDICO | 531.616.5082 | 53101706 | PIEZA | 90 DIAS | 12 MESES | NO | SI | SI | NO | NO | SI | ANUAL | SI | NO | SI | NO
627 | I-MESAC-5110006200-0001 | MESA DE JUNTAS CIRCULAR (1.20 M) | MOBILIARIO | SIN CLAVE | 51100353 | PIEZA | 90 DIAS | 12 MESES | NO | SI | NO | NO | NO | NO | NO | NO | NO | NO | NO
628 | I-MESAM-5110005600-0001 | MESA DE JUNTAS MODULAR (220X100 CM) | MOBILIARIO | SIN CLAVE | 51100056 | PIEZA | 90 DIAS | 12 MESES | NO | SI | NO | NO | NO | NO | NO | NO | NO | NO | NO
629 | I-MESAM-5110006200-0001 | MESA DE JUNTAS MODULAR (4.48 X 2.40 M) | MOBILIARIO | SIN CLAVE | 51100056 | PIEZA | 90 DIAS | 12 MESES | NO | SI | NO | NO | NO | NO | NO | NO | NO | NO | NO
630 | I-MESAJ-5110004300-A240 | MESA DE JUNTAS OVAL (2.40 X 1.20 M) | MOBILIARIO | SIN CLAVE | 51100040 | PIEZA | 90 DIAS | 12 MESES | NO | SI | NO | NO | NO | NO | NO | NO | NO | NO | NO
631 | I-MESAS-5110006000-0001 | MESA DE MADERA PARA DOBLAR ROPA | MOBILIARIO | SIN CLAVE | 51100040 | PIEZA | 90 DIAS | 12 MESES | NO | SI | NO | NO | NO | NO | NO | NO | NO | NO | NO
632 | B-MESAS-5110004000-0221 | MESA DE TRABAJO | MOBILIARIO | SIN CLAVE | 51100062 | PIEZA | 90 DIAS | 12 MESES | NO | SI | NO | NO | NO | NO | NO | NO | NO | NO | NO
633 | I-MESAS-5110006400-0001 | MESA DE TRABAJO CON PEDESTAL (4 CAJONES) | MOBILIARIO | SIN CLAVE | 51100062 | PIEZA | 90 DIAS | 12 MESES | NO | SI | NO | NO | NO | NO | NO | NO | NO | NO | NO
634 | I-MESAS-5110004000-0001 | MESA DE TRABAJO CON TABLERO PARA TALLER | MOBILIARIO | SIN CLAVE | 51100040 | PIEZA | 90 DIAS | 12 MESES | NO | SI | NO | NO | NO | NO | NO | NO | NO | NO | NO
635 | I-MESAT-5110006200-0002 | MESA DE TRABAJO CON VITRINA AL PISO | MOBILIARIO | SIN CLAVE | 51100062 | PIEZA | 90 DIAS | 12 MESES | NO | SI | NO | NO | NO | NO | NO | NO | NO | NO | NO
636 | I-MESAS-5110004000-0050 | MESA DE TRABAJO CUADRADA | MOBILIARIO | SIN CLAVE | 51100040 | PIEZA | 90 DIAS | 12 MESES | NO | SI | NO | NO | NO | NO | NO | NO | NO | NO | NO
637 | I-MESAT-5110006200-A090 | MESA DE TRABAJO (0.90 X 0.60 X 0.90 M) | MOBILIARIO | SIN CLAVE | 51100062 | PIEZA | 90 DIAS | 12 MESES | NO | SI | NO | NO | NO | NO | NO | NO | NO | NO | NO
638 | I-MESAT-5110006200-A120 | MESA DE TRABAJO (1.20 X 0.60 X 0.90 M) | MOBILIARIO | SIN CLAVE | 51100062 | PIEZA | 90 DIAS | 12 MESES | NO | SI | NO | NO | NO | NO | NO | NO | NO | NO | NO
639 | I-MESAT-5110006400-A150 | MESA DE TRABAJO (1.50 X 0.60 X 0.90 M) | MOBILIARIO | SIN CLAVE | 51100062 | PIEZA | 90 DIAS | 12 MESES | NO | SI | NO | NO | NO | NO | NO | NO | NO | NO | NO
640 | I-MESAS-5116191120-0001 | MESA DE TRABAJO (360 GRADOS) | MOBILIARIO | SIN CLAVE | 51100062 | PIEZA | 90 DIAS | 12 MESES | NO | SI | NO | NO | NO | NO | NO | NO | NO | NO | NO
641 | I-MESAS-5116191122-A001 | MESA DE TRABAJO REDONDA (4 PERSONAS) | MOBILIARIO | SIN CLAVE | 51100062 | PIEZA | 90 DIAS | 12 MESES | NO | SI | NO | NO | NO | NO | NO | NO | NO | NO | NO
642 | I-MESAC-5110004000-0001 | MESA ELECTRICA CALIENTE MOVIL (2 CHAROLAS) | MOBILIARIO | SIN CLAVE | 51100050 | PIEZA | 90 DIAS | 12 MESES | NO | SI | NO | NO | NO | NO | NO | NO | NO | NO | NO
643 | I-MESAS-5116191155-0001 | MESA ESQUINERA FABRICADA EN MDF (50 X 50 CM) | MOBILIARIO | SIN CLAVE | 51100068 | PIEZA | 90 DIAS | 12 MESES | NO | SI | NO | NO | NO | NO | NO | NO | NO | NO | NO
644 | I-MESAS-5176095585-0001 | MESA FRIA FIJA DE 125.5 CM (3 CHAROLAS) | MOBILIARIO | SIN CLAVE | 51100040 | SET | 90 DIAS | 12 MESES | NO | SI | NO | NO | NO | NO | NO | NO | SI | NO | NO
645 | I-MESAS-5640021050-0001 | MESA KANAVEL | MOBILIARIO MEDICO | 564.002.1050 | 53102178 | EQUIPO | 90 DIAS | 12 MESES | NO | SI | NO | NO | NO | NO | NO | NO | NO | NO | NO
646 | I-MESAS-5136211405-0001 | MESA MAYO | MOBILIARIO MEDICO | 513.621.2786 | 51200137 | PIEZA | 90 DIAS | 12 MESES | NO | NO | NO | NO | NO | NO | NO | NO | SI | NO | NO
647 | I-MESAP-5110004300-0001 | MESA MODULAR PLEGABLE RECTA (7.5 X 0.6 M) | MOBILIARIO | SIN CLAVE | 51100040 | PIEZA | 90 DIAS | 12 MESES | NO | SI | NO | NO | NO | NO | NO | NO | NO | NO | NO
648 | B-MESAS-5131640251-0002 | MESA OBSTETRICA PARA PARTO VERTICAL | EQUIPO MEDICO | 513.164.0251 | 51200051 | EQUIPO | 90 DIAS | 12 MESES | SI | SI | SI | NO | SI | SI | SEMESTRAL | SI | NO | SI | NO
649 | I-MESAS-5136211454-0001 | MESA PARA ATENCION A RECIEN NACIDOS | MOBILIARIO MEDICO | 513.621.3076 | 51200119 | PIEZA | 90 DIAS | 12 MESES | NO | NO | NO | NO | NO | NO | NO | NO | NO | NO | NO
650 | I-MESAS-5316160463-0001 | MESA PARA AUTOPSIAS CON PREPARACION PARA TRITURADO | MOBILIARIO MEDICO | 531.616.0463 | 53101150 | EQUIPO | 90 DIAS | 24 MESES | SI | SI | NO | NO | NO | SI | ANUAL | SI | SI | NO | NO
651 | I-MESAS-5176090156-0001 | MESA PARA COMEDOR (4 PERSONAS) | MOBILIARIO | SIN CLAVE | 51200305 | PIEZA | 90 DIAS | 12 MESES | NO | NO | NO | NO | NO | NO | NO | NO | NO | NO | NO
652 | I-MESAS-5110004000-0051 | MESA PARA COMPUTADORA | MOBILIARIO | SIN CLAVE | 51100040 | PIEZA | 90 DIAS | 12 MESES | NO | SI | NO | NO | NO | NO | NO | NO | NO | NO | NO
653 | I-MESAS-5136212441-0001 | MESA PARA EXPLORACION GINECOLOGICA | MOBILIARIO MEDICO | 513.621.2441 | 53106580 | PIEZA | 90 DIAS | 12 MESES | NO | SI | SI | NO | NO | SI | ANUAL | SI | NO | SI | NO
654 | I-MESAS-5136210332-0001 | MESA PARA EXPLORACION PEDIATRICA | MOBILIARIO MEDICO | 513.621.2429 | 53102118 | PIEZA | 90 DIAS | 12 MESES | NO | SI | SI | NO | NO | SI | ANUAL | SI | NO | SI | NO
655 | I-MESAS-5136211876-0001 | MESA PARA INSTRUMENTAL QUIRURGICO | MOBILIARIO MEDICO | 513.621.2804 | 53106582 | PIEZA | 90 DIAS | 12 MESES | NO | SI | NO | NO | NO | NO | NO | NO | SI | NO | NO
656 | B-MESAS-5110004000-1941 | MESA PARA JUNTAS (10 LUGARES) | MOBILIARIO | SIN CLAVE | 51100040 | PIEZA | 90 DIAS | 12 MESES | NO | SI | NO | NO | NO | NO | NO | NO | NO | NO | NO
657 | B-MESAS-5110004000-1940 | MESA PARA JUNTAS (4 LUGARES) | MOBILIARIO | SIN CLAVE | 51100040 | PIEZA | 90 DIAS | 12 MESES | NO | SI | NO | NO | NO | NO | NO | NO | NO | NO | NO
658 | I-MESAS-5110004000-0006 | MESA PARA JUNTAS (6 LUGARES) | MOBILIARIO | SIN CLAVE | 51100040 | SET | 90 DIAS | 12 MESES | NO | SI | NO | NO | NO | NO | NO | NO | NO | NO | NO
659 | I-MESAS-5110004000-0008 | MESA PARA JUNTAS (8 LUGARES) | MOBILIARIO | SIN CLAVE | 51100040 | SET | 90 DIAS | 12 MESES | NO | SI | NO | NO | NO | NO | NO | NO | NO | NO | NO
660 | I-MESAS-5316160034-0002 | MESA PARA LAVADO DE PACIENTES | MOBILIARIO MEDICO | 531.616.0034 | 53101700 | EQUIPO | 90 DIAS | 12 MESES | SI | SI | NO | NO | NO | SI | ANUAL | SI | SI | NO | NO
661 | I-MESAS-5136210134-0001 | MESA PARA REHIDRATACION TIPO KARAM | MOBILIARIO MEDICO | 513.621.2813 | 53106583 | PIEZA | 90 DIAS | 12 MESES | NO | SI | SI | NO | NO | NO | NO | NO | NO | NO | NO
662 | I-MESAS-5316165066-0001 | MESA PARA TRATAMIENTO FISIATRICO | MOBILIARIO MEDICO | 531.616.5066 | 53101705 | EQUIPO | 90 DIAS | 12 MESES | NO | NO | NO | NO | NO | NO | NO | NO | NO | NO | NO
663 | B-MESAS-5110004000-0195 | MESA PARA TV | MOBILIARIO | SIN CLAVE | 51100040 | PIEZA | 90 DIAS | 12 MESES | NO | SI | NO | NO | NO | NO | NO | NO | NO | NO | NO
664 | B-MESAS-5136212826-0001 | MESA PASTEUR | MOBILIARIO MEDICO | 513.621.2826 | 51200139 | PIEZA | 90 DIAS | 12 MESES | NO | NO | NO | NO | NO | NO | NO | NO | SI | NO | NO
665 | B-MESAS-5136212847-0002 | MESA PUENTE | MOBILIARIO MEDICO | 513.621.2847 | 51200141 | PIEZA | 90 DIAS | 12 MESES | NO | NO | NO | NO | NO | NO | NO | SI | NO | NO | NO
666 | I-MESAS-5316165108-E001 | MESA QUIRURGICA ELECTROHIDRAULICA | EQUIPO MEDICO | 531.616.5108 | 53101707 | EQUIPO | 90 DIAS | 24 MESES | SI | SI | SI | NO | SI | SI | SEMESTRAL | SI | NO | SI | NO
667 | I-MESAS-5316165116-A006 | MESA QUIRURGICA ELECTROHIDRAULICA (BARIATRICA) | EQUIPO MEDICO | 531.616.5116 | 53101708 | EQUIPO | 90 DIAS | 24 MESES | SI | SI | SI | NO | SI | SI | SEMESTRAL | SI | SI | SI | NO
668 | B-MESAS-5316165108-0006 | MESA QUIRURGICA ELECTRO-HIDRAULICA GINECOBSTETRICA | EQUIPO MEDICO | 531.616.5108 | 53101707 | EQUIPO | 90 DIAS | 24 MESES | SI | SI | SI | NO | SI | SI | SEMESTRAL | SI | NO | SI | NO
669 | I-MESAS-5316160976-0001 | MESA QUIRURGICA MECANICO - HIDRAULICA | EQUIPO MEDICO | 531.616.0976 | 53101704 | EQUIPO | 90 DIAS | 24 MESES | SI | SI | SI | NO | SI | SI | SEMESTRAL | SI | SI | SI | NO
670 | B-MESAS-5316165116-0022 | MESA QUIRURGICA UNIVERSAL AVANZADA (GENERAL) | EQUIPO MEDICO | 531.616.5116 | 53101708 | EQUIPO | 90 DIAS | 24 MESES | SI | SI | SI | NO | SI | SI | SEMESTRAL | SI | NO | SI | NO
671 | I-MESAS-5316165116-0004 | MESA QUIRURGICA UNIVERSAL AVANZADA (NEUROLOGIA) | EQUIPO MEDICO | 531.616.5116 | 53101708 | EQUIPO | 90 DIAS | 24 MESES | SI | SI | SI | NO | SI | SI | SEMESTRAL | SI | SI | SI | NO
672 | I-MESAS-5316165116-0005 | MESA QUIRURGICA UNIVERSAL AVANZADA (ORTOPEDIA) | EQUIPO MEDICO | 531.616.5116 | 53101708 | EQUIPO | 90 DIAS | 24 MESES | SI | SI | SI | NO | SI | SI | SEMESTRAL | SI | SI | SI | NO
673 | I-MESAS-5316165116-0002 | MESA QUIRURGICA UNIVERSAL AVANZADA (PARA PACIENTE QUEMADO) | EQUIPO MEDICO | 531.616.5116 | 53101708 | EQUIPO | 90 DIAS | 24 MESES | SI | SI | SI | NO | SI | SI | SEMESTRAL | SI | SI | SI | NO
674 | I-MESAS-5316165116-A012 | MESA QUIRURGICA UNIVERSAL AVANZADA (UROLOGIA) | EQUIPO MEDICO | 531.616.5116 | 53101708 | EQUIPO | 90 DIAS | 24 MESES | SI | SI | SI | NO | SI | SI | SEMESTRAL | SI | SI | SI | NO
675 | I-MESAC-5112630296-0001 | MESA REDONDA (4 SILLAS) | MOBILIARIO | SIN CLAVE | 51100040 | PIEZA | 90 DIAS | 12 MESES | NO | SI | NO | NO | NO | NO | NO | NO | NO | NO | NO
676 | B-MESAS-5136212865-0001 | MESA RIÑON | MOBILIARIO MEDICO | 513.621.2865 | 51200143 | pieza | 90 DIAS | 12 MESES | NO | NO | NO | NO | NO | NO | NO | NO | SI | NO | NO
677 | I-MEKAR-5116191393-0001 | MESA SENCILLA PARA GABINETE TIPO KARDEX | MOBILIARIO | SIN CLAVE | 51100040 | PIEZA | 90 DIAS | 12 MESES | NO | SI | NO | NO | NO | NO | NO | NO | NO | NO | NO
678 | B-MESAS-5136212441-0002 | MESA SILLON GINECOLOGICO | MOBILIARIO MEDICO | 513.621.2429 | 53102118 | EQUIPO | 90 DIAS | 24 MESES | SI | SI | NO | NO | NO | SI | SEMESTRAL | SI | NO | NO | NO
679 | I-MESAS-5136212429-0004 | MESA UNIVERSAL PARA EXPLORACION | MOBILIARIO MEDICO | 513.621.2429 | 53102118 | PIEZA | 90 DIAS | 12 MESES | NO | SI | SI | NO | NO | SI | ANUAL | SI | NO | SI | NO
680 | I-MESAS-5190006503-0001 | MESA VIAJERA CALIENTE (3 CHAROLAS) | MOBILIARIO | SIN CLAVE | 51200321 | PIEZA | 90 DIAS | 12 MESES | NO | SI | NO | NO | NO | NO | NO | SI | SI | NO | NO
681 | I-MESAS-5110004300-0060 | MESA ZOE (0.60 X 0.60 M) | MOBILIARIO | SIN CLAVE | 51100040 | PIEZA | 90 DIAS | 12 MESES | NO | SI | NO | NO | NO | NO | NO | NO | NO | NO | NO
682 | I-MESAS-5110004300-0120 | MESA ZOE (1.20 X 1.20 M) | MOBILIARIO | SIN CLAVE | 51100040 | PIEZA | 90 DIAS | 12 MESES | NO | SI | NO | NO | NO | NO | NO | NO | NO | NO | NO
683 | I-MEZCL-5190008000-0001 | MEZCLADOR Y CORTADOR DE VERDURAS | MOBILIARIO | SIN CLAVE | 51900080 | PIEZA | 90 DIAS | 12 MESES | NO | NO | NO | NO | NO | NO | NO | NO | NO | NO | NO
684 | I-MICRO-5372770015-0001 | MICRODEBRIDADOR | EQUIPO MEDICO | 537.277.0015 | 53100032 | EQUIPO | 90 DIAS | 24 MESES | SI | NO | SI | NO | SI | SI | SEMESTRAL | SI | NO | NO | NO
685 | B-MICRO-5257520048-0001 | MICROPROYECTOR DE LAMINILLAS | EQUIPO DE LABORATORIO | 525.752.0048 | 53101124 | EQUIPO | 90 DIAS | 12 MESES | NO | NO | NO | NO | NO | NO | NO | NO | NO | NO | NO
686 | B-MICRO-5336220933-0004 | MICROSCOPIO BINOCULAR PARA TRABAJO ESPECIFICO INMUNOFLUORESCENCIA | EQUIPO DE LABORATORIO | 533.622.0933 | 53101274 | EQUIPO | 90 DIAS | 24 MESES | SI | NO | SI | NO | SI | SI | SEMESTRAL | SI | NO | NO | NO
687 | I-MICRO-5336221006-0001 | MICROSCOPIO CON DOBLE CABEZAL | EQUIPO DE LABORATORIO | 533.622.1006 | 53101275 | EQUIPO | 90 DIAS | 24 MESES | SI | NO | SI | NO | SI | SI | SEMESTRAL | SI | NO | SI | NO
688 | B-MICRO-5316260031-0005 | MICROSCOPIO ESPECULAR BANCO DE OJOS | EQUIPO MEDICO | 531.626.0031 | 53101723 | EQUIPO | 90 DIAS | 24 MESES | SI | NO | SI | NO | SI | SI | SEMESTRAL | SI | NO | SI | NO
689 | B-MICRO-5336220024-0002 | MICROSCOPIO INVERTIDO | EQUIPO DE LABORATORIO | 533.622.0024 | 53101270 | EQUIPO | 90 DIAS | 24 MESES | SI | NO | SI | NO | SI | SI | SEMESTRAL | SI | NO | SI | NO
690 | B-MICRO-5316260040-0003 | MICROSCOPIO PARA EXPLORACION EN OTORRINOLARINGOLOGIA | EQUIPO MEDICO | 531.626.0040 | 53101724 | EQUIPO | 90 DIAS | 24 MESES | SI | SI | SI | NO | SI | SI | SEMESTRAL | SI | NO | SI | NO
691 | I-MICRO-5336220669-0001 | MICROSCOPIO PARA MICROFOTOGRAFIA | EQUIPO DE LABORATORIO | 533.622.0669 | 53101271 | EQUIPO | 90 DIAS | 24 MESES | SI | NO | SI | NO | SI | SI | SEMESTRAL | SI | NO | SI | NO
692 | B-MICRO-5316260024-0005 | MICROSCOPIO PARA NEUROCIRUGIA | EQUIPO MEDICO | 531.626.0024 | 53101722 | EQUIPO | 120 DIAS | 24 MESES | SI | SI | SI | NO | SI | SI | SEMESTRAL | SI | NO | SI | NO
693 | I-MICRO-5316240026-0003 | MICROSCOPIO PARA OFTALMOCIRUGIA | EQUIPO MEDICO | 531.624.0026 | 53101720 | EQUIPO | 120 DIAS | 24 MESES | SI | SI | SI | NO | SI | SI | SEMESTRAL | SI | NO | SI | NO
694 | B-MICRO-5316260123-0003 | MICROSCOPIO PARA OFTALMOCIRUGIA DE ALTA ESPECIALIDAD | EQUIPO MEDICO | 531.626.0123 | 53101728 | EQUIPO | 120 DIAS | 24 MESES | SI | SI | SI | NO | SI | SI | SEMESTRAL | SI | NO | SI | NO
695 | I-MICRO-5316260016-A001 | MICROSCOPIO PARA OTORRINOLARINGOCIRUGIA | EQUIPO MEDICO | 531.626.0016 | 53101721 | EQUIPO | 120 DIAS | 24 MESES | SI | SI | SI | NO | SI | SI | SEMESTRAL | SI | NO | SI | NO
696 | I-MICRO-5336220925-0001 | MICROSCOPIO PARA TRABAJO DE RUTINA DE CAMPO CLARO | EQUIPO DE LABORATORIO | 533.622.0925 | 53101273 | EQUIPO | 90 DIAS | 24 MESES | SI | NO | SI | NO | SI | SI | SEMESTRAL | SI | NO | SI | NO
697 | I-MICRO-5316260099-A001 | MICROSCOPIO QUIRURGICO BASICO | EQUIPO MEDICO | 531.626.0099 | 53101726 | EQUIPO | 90 DIAS | 24 MESES | SI | SI | SI | NO | SI | SI | SEMESTRAL | SI | NO | SI | NO
698 | I-MICRO-5316260099-0002 | MICROSCOPIO QUIRURGICO OTORRINOLARINGOLOGIA | EQUIPO MEDICO | 531.626.0099 | 53101726 | EQUIPO | 90 DIAS | 24 MESES | SI | SI | SI | NO | SI | SI | SEMESTRAL | SI | NO | SI | NO
699 | I-MICRO-5336220909-0001 | MICROSCOPIO TRIOCULAR PARA MICROFOTOGRAFIA | EQUIPO DE LABORATORIO | 533.622.0909 | 53101272 | EQUIPO | 90 DIAS | 24 MESES | SI | NO | SI | NO | SI | SI | SEMESTRAL | SI | NO | SI | NO
700 | I-MICRO-5336310155-0004 | MICROTOMO CON SISTEMA DE CONGELACION AUTOMATICA ROTATORIO TIPO CRIOSTATO | EQUIPO DE LABORATORIO | 533.631.0155 | 53101278 | EQUIPO | 90 DIAS | 24 MESES | SI | NO | SI | NO | SI | SI | SEMESTRAL | SI | NO | NO | NO
701 | I-MICRO-5336310106-D001 | MICROTOMO PARA CORTES DE PARAFINA | EQUIPO DE LABORATORIO | 533.631.0106 | 53101277 | EQUIPO | 90 DIAS | 24 MESES | SI | NO | SI | NO | SI | SI | SEMESTRAL | SI | NO | NO | NO
702 | B-MICRO-5336310106-0006 | MICROTOMO PARA CORTES DE PARAFINA (SEMIAUTOMATICO) | EQUIPO DE LABORATORIO | 533.631.0106 | 53101277 | EQUIPO | 90 DIAS | 24 MESES | SI | NO | SI | NO | SI | SI | SEMESTRAL | SI | NO | SI | NO
703 | B-MODUL-5110002200-1940 | MODULO DE TRABAJO CON ESCRITORIOS (CUATRO PERSONAS) | MOBILIARIO | SIN CLAVE | 51100022 | PIEZA | 90 DIAS | 12 MESES | NO | SI | NO | NO | NO | NO | NO | NO | NO | NO | NO
704 | I-RECEP-5110006200-0001 | MODULO RECEPCION CURVO (140 CM) | MOBILIARIO | SIN CLAVE | 51100189 | PIEZA | 90 DIAS | 12 MESES | NO | SI | NO | NO | NO | NO | NO | NO | NO | NO | NO
705 | I-RECEP-5110006200-0002 | MODULO RECEPCION MOSTRADOR ALTO / BAJO | MOBILIARIO | SIN CLAVE | 51100079 | PIEZA | 90 DIAS | 12 MESES | NO | SI | NO | NO | NO | NO | NO | NO | NO | NO | NO
706 | I-RECEP-5110006200-0003 | MODULO RECEPCION RECTO 300 CM | MOBILIARIO | SIN CLAVE | 51100189 | PIEZA | 90 DIAS | 12 MESES | NO | SI | NO | NO | NO | NO | NO | NO | NO | NO | NO
707 | I-RECEP-5110006200-0004 | MODULO RECEPCION SEMICIRCULAR (220 CM) | MOBILIARIO | SIN CLAVE | 51100022 | PIEZA | 90 DIAS | 12 MESES | NO | SI | NO | NO | NO | NO | NO | NO | NO | NO | NO
708 | I-MODUL-5110007700-0002 | MODULO TIPO HERRADURA CON GOTA IZQUIERDA (2.10 X 2.60 M) | MOBILIARIO | SIN CLAVE | 51100022 | PIEZA | 90 DIAS | 12 MESES | NO | SI | NO | NO | NO | NO | NO | NO | NO | NO | NO
709 | I-MODUL-5110007700-0001 | MODULO TIPO HERRADURA (2.70 X 2.40 M) | MOBILIARIO | SIN CLAVE | 51100022 | PIEZA | 90 DIAS | 12 MESES | NO | SI | NO | NO | NO | NO | NO | NO | NO | NO | NO
710 | I-MODUL-5110007700-0004 | MODULO TIPO L CON DIMENSIONES (1.50 X 1.50 M) | MOBILIARIO | SIN CLAVE | 51100022 | PIEZA | 90 DIAS | 12 MESES | NO | SI | NO | NO | NO | NO | NO | NO | NO | NO | NO
711 | I-MODUL-5110002200-A003 | MODULOS ADMISTRATIVO DE 3 PLAZAS (3657.6 X 609.6 X 762 MM) | MOBILIARIO | SIN CLAVE | 51100022 | PIEZA | 90 DIAS | 12 MESES | NO | SI | NO | NO | NO | NO | NO | NO | NO | NO | NO
712 | I-MODUL-5110002200-A002 | MODULOS OPERATIVOS DE 2 ESTACIONES | MOBILIARIO | SIN CLAVE | 51100022 | PIEZA | 90 DIAS | 12 MESES | NO | SI | NO | NO | NO | NO | NO | NO | NO | NO | NO
713 | I-MOLIN-5236240015-0001 | MOLINO ELECTRICO DE CARNES (7 KG) | MOBILIARIO | SIN CLAVE | 51900204 | PIEZA | 90 DIAS | 12 MESES | NO | NO | SI | NO | NO | NO | NO | NO | NO | NO | NO
714 | B-MONIT-5316190288-0003 | MONITOR DE PRESION ARTERIAL | EQUIPO MEDICO | 531.619.0288 | 53101714 | EQUIPO | 90 DIAS | 24 MESES | SI | SI | SI | SI | SI | SI | SEMESTRAL | SI | NO | SI | NO
715 | B-MONIT-5312920100-0003 | MONITOR DE RADIACION GEIGER-MULLER | EQUIPO MEDICO | 531.292.0100 | 53101465 | EQUIPO | 90 DIAS | 24 MESES | SI | NO | SI | NO | SI | SI | SEMESTRAL | SI | NO | SI | NO
716 | B-MONIT-5316190403-0033 | MONITOR DE SIGNOS VITALES (DE PARED) | EQUIPO MEDICO | 531.619.0403 | 53101716 | EQUIPO | 90 DIAS | 24 MESES | SI | SI | SI | NO | SI | SI | SEMESTRAL | SI | NO | SI | NO
717 | B-MONIT-5316190403-0035 | MONITOR DE SIGNOS VITALES (TERAPIA INTENSIVA) | EQUIPO MEDICO | 531.619.0403 | 53101716 | EQUIPO | 90 DIAS | 24 MESES | SI | SI | SI | NO | SI | SI | SEMESTRAL | SI | NO | SI | NO
718 | I-MONIT-5316190403-A003 | MONITOR DE SIGNOS VITALES AVANZADO | EQUIPO MEDICO | 531.619.0403 | 53101716 | EQUIPO | 90 DIAS | 24 MESES | SI | NO | SI | NO | SI | SI | SEMESTRAL | SI | NO | SI | NO
719 | B-MONIT-5316190403-0034 | MONITOR DE SIGNOS VITALES BASICO (CON BASE Y PEDESTAL) | EQUIPO MEDICO | 531.619.0403 | 53101716 | EQUIPO | 90 DIAS | 24 MESES | SI | SI | SI | NO | SI | SI | SEMESTRAL | SI | NO | SI | NO
720 | B-MONIT-5316190403-0036 | MONITOR DE SIGNOS VITALES BASICO (PARA RESONANCIA MAGNETICA) | EQUIPO MEDICO | 531.619.0403 | 53101716 | EQUIPO | 90 DIAS | 24 MESES | SI | SI | SI | NO | SI | SI | SEMESTRAL | SI | NO | SI | NO
721 | I-MONIT-5316190403-A002 | MONITOR DE SIGNOS VITALES INTERMEDIO | EQUIPO MEDICO | 531.619.0403 | 53101716 | EQUIPO | 90 DIAS | 24 MESES | SI | NO | SI | NO | SI | SI | SEMESTRAL | SI | NO | SI | NO
722 | I-MONIT-5316190403-0016 | MONITOR DE SIGNOS VITALES PARA MAQUINA DE ANESTESIA | EQUIPO MEDICO | 531.619.0403 | 53101716 | EQUIPO | 90 DIAS | 24 MESES | SI | NO | SI | NO | SI | SI | SEMESTRAL | SI | NO | SI | NO
723 | B-MONIT-5316190411-0006 | MONITOR DE SIGNOS VITALES PARA TRASLADO | EQUIPO MEDICO | 531.619.0411 | 53101717 | EQUIPO | 90 DIAS | 24 MESES | SI | NO | SI | NO | SI | SI | SEMESTRAL | SI | NO | SI | NO
724 | B-MONIT-5316190452-0004 | MONITOR TRANSOPERATORIO | EQUIPO MEDICO | 531.619.0452 | 53101719 | EQUIPO | 90 DIAS | 24 MESES | SI | SI | SI | NO | SI | SI | SEMESTRAL | SI | NO | SI | NO
725 | I-MORTE-0806260329-0001 | MORTERO DE PORCELANA O VIDRIO | EQUIPO DE LABORATORIO | 080.626.0329 | 53106539 | PIEZA | 90 DIAS | 12 MESES | NO | NO | NO | NO | NO | NO | NO | NO | NO | NO | NO
726 | I-MOVIL-5640021142-0001 | MOVILIZADOR PASIVO DE HOMBRO | EQUIPO MEDICO | 564.002.1142 | 53102187 | EQUIPO | 90 DIAS | 12 MESES | SI | SI | SI | NO | NO | SI | ANUAL | SI | NO | NO | NO
727 | I-NEBUL-5316410082-0001 | NEBULIZADOR CON DOSIFICADOR DE OXIGENO | EQUIPO MEDICO | 531.641.0082 | 53101734 | EQUIPO | 90 DIAS | 12 MESES | NO | NO | SI | NO | NO | SI | ANUAL | SI | NO | NO | NO
728 | I-NEBUL-5316410207-0002 | NEBULIZADOR ULTRASONICO CONTINUO | EQUIPO MEDICO | 531.641.0207 | 53101735 | EQUIPO | 90 DIAS | 24 MESES | SI | NO | SI | NO | NO | SI | ANUAL | SI | NO | NO | NO
729 | B-NEBUL-5316410215-0002 | NEBULIZADOR ULTRASONICO INTERMITENTE | EQUIPO MEDICO | 531.641.0215 | 53101736 | EQUIPO | 90 DIAS | 12 MESES | NO | NO | SI | NO | NO | SI | ANUAL | SI | NO | NO | NO
730 | I-NEGAT-5136340030-0004 | NEGATOSCOPIO CUADRUPLE | EQUIPO MEDICO | 513.634.0030 | 53102119 | EQUIPO | 90 DIAS | 12 MESES | NO | SI | SI | NO | NO | NO | NO | NO | NO | NO | NO
731 | I-NEGAT-5136340030-0002 | NEGATOSCOPIO DOBLE | EQUIPO MEDICO | 513.634.0030 | 53102119 | EQUIPO | 90 DIAS | 12 MESES | NO | SI | SI | NO | NO | NO | NO | NO | NO | NO | NO
732 | B-NEGAT-5136340030-0007 | NEGATOSCOPIO SENCILLO | EQUIPO MEDICO | 513.634.0030 | 53102119 | EQUIPO | 90 DIAS | 12 MESES | NO | SI | SI | NO | NO | NO | NO | NO | NO | NO | NO
733 | I-OBTUR-5376610308-0001 | OBTURADOR BENNET CUADRUPLE | INSTRUMENTAL | 537.661.0308 | 53104970 | PIEZA | 90 DIAS | 12 MESES | NO | NO | NO | NO | NO | SI | SEMESTRAL | SI | SI | NO | NO
734 | I-OBTUR-5376610357-0001 | OBTURADOR HOLLENBACK 2 DOBLE EXTREMO | INSTRUMENTAL | 537.661.0357 | 53104971 | PIEZA | 90 DIAS | 12 MESES | NO | NO | NO | NO | NO | SI | SEMESTRAL | SI | SI | NO | NO
735 | I-OBTUR-5376610035-0001 | OBTURADOR MORTONSON PUNTA LISA | INSTRUMENTAL | 537.661.0035 | 53200200 | PIEZA | 90 DIAS | 12 MESES | NO | NO | NO | NO | NO | SI | SEMESTRAL | SI | SI | NO | NO
736 | I-OBTUR-5376610456-0001 | OBTURADOR PARA AMALGAMA DEL NO 3 DE DOBLE EXTREMO | INSTRUMENTAL | 537.661.0456 | 53104973 | PIEZA | 90 DIAS | 12 MESES | NO | NO | NO | NO | NO | SI | SEMESTRAL | SI | SI | NO | NO
737 | I-OBTUR-5376610027-0001 | OBTURADOR PARA AMALGAMA MORTONSON | INSTRUMENTAL | 537.661.0027 | 53104965 | PIEZA | 90 DIAS | 12 MESES | NO | NO | NO | NO | NO | SI | SEMESTRAL | SI | SI | NO | NO
738 | I-OBTUR-5376610597-0001 | OBTURADOR TIPO ESTIQUES DOBLE EXTREMO | INSTRUMENTAL | 537.661.0597 | 53104975 | PIEZA | 90 DIAS | 12 MESES | NO | NO | NO | NO | NO | SI | SEMESTRAL | SI | SI | NO | NO
739 | I-OBTUR-5376610506-0001 | OBTURADOR WESCOTT / USA | INSTRUMENTAL | 537.661.0506 | 53104974 | PIEZA | 90 DIAS | 12 MESES | NO | NO | NO | NO | NO | SI | SEMESTRAL | SI | SI | NO | NO
740 | B-OCLUS-5316560118-0002 | OCLUSOR | MOBILIARIO MEDICO | 531.656.0118 | 53101739 | PIEZA | 90 DIAS | 12 MESES | NO | NO | NO | NO | NO | NO | NO | NO | NO | NO | NO
741 | I-OFTAL-5316600096-0001 | OFTALMOSCOPIO BINOCULAR INDIRECTO | EQUIPO MEDICO | 531.660.0096 | 53101740 | EQUIPO | 90 DIAS | 12 MESES | NO | NO | SI | NO | NO | NO | NO | SI | NO | NO | NO
742 | I-ORINA-5136350054-0001 | ORINAL PARA VARONES | MOBILIARIO | SIN CLAVE | 53100260 | PIEZA | 90 DIAS | 12 MESES | NO | NO | NO | NO | NO | NO | NO | NO | SI | NO | NO
743 | I-OSTEO-5313412446-C002 | OSTEODENSITOMETRO | EQUIPO MEDICO | 531.341.2446 | 53101530 | EQUIPO | 90 DIAS | 24 MESES | SI | SI | SI | SI | SI | SI | SEMESTRAL | SI | NO | SI | SI
744 | B-OTOSC-5373750552-0002 | OTOSCOPIO HARTMANN (JUEGO) | INSTRUMENTAL | 537.375.0552 | 53104514 | SET | 90 DIAS | 12 MESES | NO | NO | NO | NO | NO | NO | NO | SI | SI | NO | NO
745 | B-OTOSC-5376780010-0002 | OTOSCOPIO NEUMATICO | EQUIPO MEDICO | 537.678.0010 | 53105033 | EQUIPO | 90 DIAS | 12 MESES | NO | NO | NO | NO | NO | NO | NO | SI | NO | NO | NO
746 | I-OXIME-5316670081-0001 | OXIMETRO DE PULSO | EQUIPO MEDICO | 531.667.0081 | 53101744 | EQUIPO | 90 DIAS | 24 MESES | NO | NO | SI | NO | NO | SI | SEMESTRAL | SI | NO | NO | NO
747 | I-OXIME-5316670065-0002 | OXIMETRO DE PULSO PORTATIL | EQUIPO MEDICO | 531.667.0065 | 53102123 | EQUIPO | 90 DIAS | 24 MESES | NO | NO | NO | NO | NO | NO | NO | SI | NO | NO | NO
748 | I-PALAN-SC-1600000-0001 | PALANGANA DE ACERO INOXIDABLE PARA YESOS | MOBILIARIO | SIN CLAVE | 53200033 | PIEZA | 90 DIAS | 12 MESES | NO | NO | NO | NO | NO | NO | NO | NO | SI | NO | NO
749 | I-PANTA-5190025932-0001 | PANTALLA PLANA (32 IN) | MOBILIARIO | SIN CLAVE | 51900259 | PIEZA | 90 DIAS | 12 MESES | NO | NO | SI | NO | NO | NO | NO | NO | NO | NO | NO
750 | I-PANTA-5190025942-0001 | PANTALLA PLANA (42 IN) | MOBILIARIO | SIN CLAVE | 51900259 | PIEZA | 90 DIAS | 12 MESES | NO | NO | SI | NO | NO | NO | NO | NO | NO | NO | NO
751 | I-PANTA-5190025948-0001 | PANTALLA PLANA (48 IN) | MOBILIARIO | SIN CLAVE | 51900259 | PIEZA | 90 DIAS | 12 MESES | NO | NO | SI | NO | NO | NO | NO | NO | NO | NO | NO
752 | I-PANTA-5190025952-0001 | PANTALLA PLANA (52 IN) | MOBILIARIO | SIN CLAVE | 51900259 | PIEZA | 90 DIAS | 12 MESES | NO | NO | SI | NO | NO | NO | NO | NO | NO | NO | NO
753 | I-PANTA-5190025960-0001 | PANTALLA PLANA (60 IN) | MOBILIARIO | SIN CLAVE | 51900259 | PIEZA | 90 DIAS | 12 MESES | NO | NO | SI | NO | NO | NO | NO | NO | NO | NO | NO
754 | B-PANTA-5210001400-1940 | PANTALLA RETRACTIL | MOBILIARIO | SIN CLAVE | 52100014 | PIEZA | 90 DIAS | 12 MESES | NO | SI | NO | NO | NO | NO | NO | NO | NO | NO | NO
755 | B-PAQUI-5316140374-0004 | PAQUIMETRO ULTRASONICO PORTATIL | EQUIPO MEDICO | 531.614.0374 | 53101695 | EQUIPO | 90 DIAS | 24 MESES | SI | NO | SI | NO | NO | SI | ANUAL | SI | NO | NO | NO
756 | B-PARRI-5236850357-0001 | PARRILLA ELECTRICA | MOBILIARIO | SIN CLAVE | 52900087 | PIEZA | 90 DIAS | 12 MESES | NO | NO | SI | NO | NO | NO | NO | NO | NO | NO | NO
757 | B-PARRI-5336810014-0003 | PARRILLA PARA USO RUTINARIO | EQUIPO DE LABORATORIO | 533.681.0014 | 53101281 | EQUIPO | 90 DIAS | 24 MESES | NO | NO | SI | NO | NO | NO | NO | NO | NO | NO | NO
758 | I-PELAD-5190021400-0001 | PELADOR DE PAPAS | MOBILIARIO | SIN CLAVE | 51900214 | PIEZA | 90 DIAS | 12 MESES | NO | NO | SI | NO | NO | NO | NO | NO | NO | NO | NO
759 | I-PELOT-5640020375-0003 | PELOTA TIPO BOBATH (23 CM) | MOBILIARIO MEDICO | 564.002.0375 | 53102138 | PIEZA | 90 DIAS | 12 MESES | NO | NO | NO | NO | NO | NO | NO | NO | NO | NO | NO
760 | I-PELOT-5640020375-0004 | PELOTA TIPO BOBATH (45 CM) | MOBILIARIO MEDICO | 564.002.0375 | 53102138 | PIEZA | 90 DIAS | 12 MESES | NO | NO | NO | NO | NO | NO | NO | NO | NO | NO | NO
761 | I-PELOT-5640020375-0005 | PELOTA TIPO BOBATH (65 CM) | MOBILIARIO MEDICO | 564.002.0375 | 53102138 | PIEZA | 90 DIAS | 12 MESES | NO | NO | NO | NO | NO | NO | NO | NO | NO | NO | NO
762 | I-PELOT-5640020375-0006 | PELOTA TIPO BOBATH (85 CM) | MOBILIARIO MEDICO | 564.002.0375 | 53102138 | PIEZA | 90 DIAS | 12 MESES | NO | NO | NO | NO | NO | NO | NO | NO | NO | NO | NO
763 | I-PERCH-SC-1640000-0001 | PERCHERO DE PARED (4 GANCHOS) | MOBILIARIO | SIN CLAVE | 51100082 | PIEZA | 90 DIAS | 12 MESES | NO | SI | NO | NO | NO | NO | NO | NO | NO | NO | NO
764 | I-PERCH-5116950063-0001 | PERCHERO DE PEDESTAL | MOBILIARIO | SIN CLAVE | 51100082 | SET | 90 DIAS | 12 MESES | NO | SI | NO | NO | NO | NO | NO | NO | NO | NO | NO
765 | I-PERCH-SC-1600000-0001 | PERCHERO EJECUTIVO | MOBILIARIO | SIN CLAVE | 51100224 | PIEZA | 90 DIAS | 12 MESES | NO | SI | NO | NO | NO | NO | NO | NO | NO | NO | NO
766 | I-PERCU-5376900014-0001 | PERCUTOR ELECTRICO | EQUIPO MEDICO | 537.690.0014 | 53103664 | PIEZA | 90 DIAS | 24 MESES | SI | NO | SI | NO | SI | SI | SEMESTRAL | SI | NO | NO | NO
767 | B-PERCU-5376900022-0001 | PERCUTOR NEONATAL | EQUIPO MEDICO | 537.690.0022 | 53103665 | EQUIPO | 90 DIAS | 24 MESES | NO | NO | NO | NO | NO | NO | NO | NO | NO | NO | NO
768 | B-PERFO-5376960042-0001 | PERFORADOR BUNNELL | INSTRUMENTAL | 537.696.0042 | 53105045 | PIEZA | 90 DIAS | 12 MESES | NO | NO | NO | NO | NO | SI | SEMESTRAL | SI | SI | NO | NO
769 | B-PERFO-5376950019-0001 | PERFORADOR RALK TIPO PISTOLA | INSTRUMENTAL | 537.695.0019 | 53105044 | PIEZA | 90 DIAS | 12 MESES | NO | NO | NO | NO | NO | SI | SEMESTRAL | SI | SI | NO | NO
770 | I-PICHO-5190019400-A001 | PICHONERA DE GUARDA DE ACERO INOXIDABLE (10 ENTREPAÑOS) | MOBILIARIO | SIN CLAVE | 51100111 | PIEZA | 90 DIAS | 12 MESES | NO | SI | NO | NO | NO | NO | NO | NO | SI | NO | NO
771 | I-PIZAR-5196952035-0001 | PINTARRON LARGO (2.40X1.20M) | MOBILIARIO | SIN CLAVE | 52900091 | PIEZA | 90 DIAS | 12 MESES | NO | SI | NO | NO | NO | NO | NO | NO | NO | NO | NO
772 | B-PINTA-5120003000-0003 | PINTARRON MAGNETICO DE 150 CM | MOBILIARIO | SIN CLAVE | 52900091 | PIEZA | 90 DIAS | 12 MESES | NO | SI | NO | NO | NO | NO | NO | NO | NO | NO | NO
773 | I-PINZA-5377039655-0001 | PINZA ADSON CON 1 X 2 DIENTES DE 150 A 155 MM | INSTRUMENTAL | 537.703.9655 | 53103375 | PIEZA | 90 DIAS | 12 MESES | NO | NO | NO | NO | NO | SI | SEMESTRAL | SI | SI | NO | NO
774 | B-PINZA-5357019743-0004 | PINZA ADSON SIN DIENTES (150 A 155 MM) | INSTRUMENTAL | 535.701.9743 | 53102400 | PIEZA | 90 DIAS | 12 MESES | NO | NO | NO | NO | NO | SI | SEMESTRAL | SI | SI | NO | NO
775 | I-PINZA-5377037493-0001 | PINZA AINSWORTH | INSTRUMENTAL | 537.703.7493 | 53103276 | PIEZA | 90 DIAS | 12 MESES | NO | NO | NO | NO | NO | SI | SEMESTRAL | SI | SI | NO | NO
776 | I-PINZA-5377025928-0001 | PINZA ALLIS ATRAUMATICA DE 300 MM | INSTRUMENTAL | 537.702.5928 | 53105365 | PIEZA | 90 DIAS | 12 MESES | NO | NO | NO | NO | NO | SI | SEMESTRAL | SI | SI | NO | NO
777 | I-PINZA-5357012037-0001 | PINZA ALLIS CON 4 X 5 DIENTES DE 150 A 155 MM | INSTRUMENTAL | 535.701.2037 | 53102362 | PIEZA | 90 DIAS | 12 MESES | NO | NO | NO | NO | NO | SI | SEMESTRAL | SI | SI | NO | NO
778 | B-PINZA-5377025969-0002 | PINZA ALLIS DIENTES 5 x 6 (150 A 155 MM) | INSTRUMENTAL | 537.702.5969 | 53105367 | PIEZA | 90 DIAS | 12 MESES | NO | NO | NO | NO | NO | SI | SEMESTRAL | SI | SI | NO | NO
779 | B-PINZA-5357011302-0004 | PINZA ALLIS DIENTES 6 X 7 (200 A 205 MM) | INSTRUMENTAL | 535.701.1302 | 53102336 | PIEZA | 90 DIAS | 12 MESES | NO | NO | NO | NO | NO | SI | SEMESTRAL | SI | SI | NO | NO
780 | I-PINZA-5357011682-0001 | PINZA BABCOCK RECTA ATRAUMATICA DE 200 A 215 MM | INSTRUMENTAL | 535.701.1682 | 53102349 | PIEZA | 90 DIAS | 12 MESES | NO | NO | NO | NO | NO | SI | SEMESTRAL | SI | SI | NO | NO
781 | I-PINZA-5357010098-0001 | PINZA BACKHAUS DE 130 A 140 MM | INSTRUMENTAL | 535.701.0098 | 53102305 | PIEZA | 90 DIAS | 12 MESES | NO | NO | NO | NO | NO | SI | SEMESTRAL | SI | SI | NO | NO
782 | I-PINZA-5357011294-0001 | PINZA BACKHAUS DE 80 A 90 MM | INSTRUMENTAL | 535.701.1294 | 53102335 | PIEZA | 90 DIAS | 12 MESES | NO | NO | NO | NO | NO | SI | SEMESTRAL | SI | SI | NO | NO
783 | B-PINZA-5377024111-0002 | PINZA BAKEY RECTA (190 A 200 MM) | INSTRUMENTAL | 537.702.4111 | 53105258 | PIEZA | 90 DIAS | 12 MESES | NO | NO | NO | NO | NO | SI | SEMESTRAL | SI | SI | NO | NO
784 | I-PINZB-5377038483-0001 | PINZA BOZEMANN | INSTRUMENTAL | 537.703.8483 | 53105496 | PIEZA | 90 DIAS | 12 MESES | NO | NO | NO | NO | NO | SI | SEMESTRAL | SI | SI | NO | NO
785 | I-PINZA-5377020531-0001 | PINZA BREWER / PORTA GRAPAS | INSTRUMENTAL | 537.702.0531 | 53103026 | PIEZA | 90 DIAS | 12 MESES | NO | NO | NO | NO | NO | SI | SEMESTRAL | SI | SI | NO | NO
786 | I-PINZA-5377039598-0001 | PINZA COLLEGE O LONDON-COLLEGE | INSTRUMENTAL | 537.703.9598 | 53105508 | PIEZA | 90 DIAS | 12 MESES | NO | NO | NO | NO | NO | SI | SEMESTRAL | SI | SI | NO | NO
787 | I-PINZA-5377024673-0001 | PINZA CRILLE CURVA CON 1X2 DIENTES DE 160 MM | INSTRUMENTAL | 537.702.4673 | 53103138 | PIEZA | 90 DIAS | 12 MESES | NO | NO | NO | NO | NO | SI | SEMESTRAL | SI | SI | NO | NO
788 | I-PINZA-5377041214-0001 | PINZA DE ANILLO DE 140 MM Y DIAMETRO DE 3 MM | INSTRUMENTAL | 537.704.1214 | 53105532 | PIEZA | 90 DIAS | 12 MESES | NO | NO | NO | NO | NO | SI | SEMESTRAL | SI | SI | NO | NO
789 | I-PINZA-5377024129-0001 | PINZA DE BAKEY ATRAUMATICA RECTA RAMAS DE 2 MM DE ANCHO DE 240 MM | INSTRUMENTAL | 537.702.4129 | 53200449 | PIEZA | 90 DIAS | 12 MESES | NO | NO | NO | NO | NO | SI | SEMESTRAL | SI | SI | NO | NO
790 | I-PINZA-5357011385-0001 | PINZA DE DISECCION ESTANDAR RECTA SIN DIENTES ESTRIAS TRANSVERSALES DE 140 A 150 MM | INSTRUMENTAL | 535.701.1385 | 53102341 | PIEZA | 90 DIAS | 12 MESES | NO | NO | NO | NO | NO | SI | SEMESTRAL | SI | SI | NO | NO
791 | I-PINZA-5377022362-0001 | PINZA DE SUJECION DUVAL 200 MM | INSTRUMENTAL | 537.702.2362 | 53105157 | PIEZA | 90 DIAS | 12 MESES | NO | NO | NO | NO | NO | SI | SEMESTRAL | SI | SI | NO | NO
792 | B-PINZA-5377024202-0002 | PINZA DISECCION ESTANDAR CON DIENTES (250 A 260 MM) | INSTRUMENTAL | 537.702.4202 | 53200033 | PIEZA | 90 DIAS | 12 MESES | NO | NO | NO | NO | NO | SI | SEMESTRAL | SI | SI | NO | NO
793 | B-PINZA-5357010551-0002 | PINZA DISECCION ESTANDAR DIENTES 1X2 (140 A 150 MM) | INSTRUMENTAL | 535.701.0551 | 53102313 | PIEZA | 90 DIAS | 12 MESES | NO | NO | NO | NO | NO | SI | SEMESTRAL | SI | SI | NO | NO
794 | B-PINZA-5357010601-0002 | PINZA DISECCION ESTANDAR ESTRIADA SIN DIENTES (200 A 205 MM) | INSTRUMENTAL | 535.701.0601 | 53102316 | PIEZA | 90 DIAS | 12 MESES | NO | NO | NO | NO | NO | SI | SEMESTRAL | SI | SI | NO | NO
795 | B-PINZA-5357010585-0002 | PINZA DISECCION ESTANDAR RECTA SIN DIENTES (130 A 140 MM) | INSTRUMENTAL | 535.701.0585 | 53102315 | PIEZA | 90 DIAS | 12 MESES | NO | NO | NO | NO | NO | SI | SEMESTRAL | SI | SI | NO | NO
796 | B-PINZA-5357011419-0004 | PINZA DISECCION ESTANDAR SIN DIENTES (170 A 180 MM) | INSTRUMENTAL | 535.701.1419 | 53102343 | PIEZA | 90 DIAS | 12 MESES | NO | NO | NO | NO | NO | SI | SEMESTRAL | SI | SI | NO | NO
797 | I-PINZA-5357014546-0001 | PINZA DOYEN CURVA CON ESTRIAS LONGITUDINALES LONGITUD 13 CM | INSTRUMENTAL | 535.701.4546 | 53102390 | PIEZA | 90 DIAS | 12 MESES | NO | NO | NO | NO | NO | SI | SEMESTRAL | SI | SI | NO | NO
798 | I-PINZA-5357014561-0001 | PINZA DOYEN CURVA CON ESTRIAS LONGITUDINALES LONGITUD 24 CM | INSTRUMENTAL | 535.701.4561 | 53200033 | PIEZA | 90 DIAS | 12 MESES | NO | NO | NO | NO | NO | SI | SEMESTRAL | SI | SI | NO | NO
799 | B-PINZA-5377024194-0002 | PINZA ESTANDAR RECTA ESTRIADA SIN DIENTES (250 A 260 MM) | INSTRUMENTAL | 537.702.4194 | 53105261 | PIEZA | 90 DIAS | 12 MESES | NO | NO | NO | NO | NO | SI | SEMESTRAL | SI | SI | NO | NO
800 | B-PINZA-5357011906-0002 | PINZA FOERSTER CURVA (20 CM) | INSTRUMENTAL | 535.701.1906 | 53102358 | PIEZA | 90 DIAS | 12 MESES | NO | NO | NO | NO | NO | SI | SEMESTRAL | SI | SI | NO | NO
801 | B-PINZA-5357011955-0002 | PINZA FOERSTER CURVA (240 A 250 MM) | INSTRUMENTAL | 535.701.1955 | 53102359 | PIEZA | 90 DIAS | 12 MESES | NO | NO | NO | NO | NO | SI | SEMESTRAL | SI | SI | NO | NO
802 | I-PINZA-5357011849-0001 | PINZA FOERSTER O FOERSTER-BALLENGER CURVA ESTRIADA DE 180 A 200 MM | INSTRUMENTAL | 535.701.1849 | 53102356 | PIEZA | 90 DIAS | 12 MESES | NO | NO | NO | NO | NO | SI | SEMESTRAL | SI | SI | NO | NO
803 | I-PINZA-5377026082-0001 | PINZA FOERSTER O FOERSTER-BALLENGER RECTA LISA DE 240 A 250 MM | INSTRUMENTAL | 537.702.6082 | 53200449 | PIEZA | 90 DIAS | 12 MESES | NO | NO | NO | NO | NO | SI | SEMESTRAL | SI | SI | NO | NO
804 | B-PINZA-5357011831-0005 | PINZA FOERSTER RECTA (180 A 200 MM) | INSTRUMENTAL | 535.701.1831 | 53102355 | PIEZA | 90 DIAS | 12 MESES | NO | NO | NO | NO | NO | SI | SEMESTRAL | SI | SI | NO | NO
805 | I-PINZA-5374570371-0001 | PINZA GUBIA LUER STILLE CURVA DE 260 A 270 MM | INSTRUMENTAL | 537.457.0371 | 53104698 | PIEZA | 90 DIAS | 12 MESES | NO | NO | NO | NO | NO | SI | SEMESTRAL | SI | SI | NO | NO
806 | I-PINZA-5374570181-0001 | PINZA GUBIA STILLE RUSKIN DOBLE ARTICULACION QUIJADA CURVA 220 A 240MM | INSTRUMENTAL | 537.457.0181 | 53104679 | PIEZA | 90 DIAS | 12 MESES | NO | NO | NO | NO | NO | SI | SEMESTRAL | SI | SI | NO | NO
807 | B-PINZA-5357010924-0002 | PINZA HALSTED MOSQUITO (90 A 100 MM) | INSTRUMENTAL | 535.701.0833 | 53102326 | PIEZA | 90 DIAS | 12 MESES | NO | NO | NO | NO | NO | SI | SEMESTRAL | SI | SI | NO | NO
808 | B-PINZA-5357010833-0004 | PINZA HALSTED MOSQUITO CURVA (120 A 130 MM) | INSTRUMENTAL | 535.701.0833 | 53102326 | PIEZA | 90 DIAS | 12 MESES | NO | NO | NO | NO | NO | SI | SEMESTRAL | SI | SI | NO | NO
809 | B-PINZA-5357010767-0003 | PINZA HALSTED MOSQUITO RECTA (120 A 130 MM) | INSTRUMENTAL | 535.701.0767 | 53102321 | PIEZA | 90 DIAS | 12 MESES | NO | NO | NO | NO | NO | SI | SEMESTRAL | SI | SI | NO | NO
810 | B-PINZA-5377026850-0002 | PINZA HEANEY (205 A 210 MM) | INSTRUMENTAL | 537.702.6850 | 53103247 | PIEZA | 90 DIAS | 12 MESES | NO | NO | NO | NO | NO | SI | SEMESTRAL | SI | SI | NO | NO
811 | B-PINZA-5357010874-0004 | PINZA KELLY CURVA | INSTRUMENTAL | 535.701.0874 | 53102327 | PIEZA | 90 DIAS | 12 MESES | NO | NO | NO | NO | NO | SI | SEMESTRAL | SI | SI | NO | NO
812 | I-PINZA-5357012318-0001 | PINZA KELLY RECTA DE 14 CM | INSTRUMENTAL | 535.701.2318 | 53102365 | PIEZA | 90 DIAS | 12 MESES | NO | NO | NO | NO | NO | SI | SEMESTRAL | SI | SI | NO | NO
813 | I-PINZA-5377024749-0001 | PINZA KOCHER RECTA CON DIENTES DE 140 MM | INSTRUMENTAL | 537.702.4749 | 53105287 | PIEZA | 90 DIAS | 12 MESES | NO | NO | NO | NO | NO | SI | SEMESTRAL | SI | SI | NO | NO
814 | B-PINZA-5377025415-0004 | PINZA KOGAN | INSTRUMENTAL | 537.702.5415 | 53200449 | PIEZA | 90 DIAS | 12 MESES | NO | NO | NO | NO | NO | SI | SEMESTRAL | SI | SI | NO | NO
815 | B-PINZA-5357014637-0003 | PINZA MIXTER (25 CM) | INSTRUMENTAL | 535.701.4637 | 53102397 | PIEZA | 90 DIAS | 12 MESES | NO | NO | NO | NO | NO | SI | SEMESTRAL | SI | SI | NO | NO
816 | B-PINZA-5357014629-0002 | PINZA MIXTER PUNTO FINO (220 A 230 MM) | INSTRUMENTAL | 535.701.4629 | 53102396 | PIEZA | 90 DIAS | 12 MESES | NO | NO | NO | NO | NO | SI | SEMESTRAL | SI | SI | NO | NO
817 | B-PINZA-5357010247-0002 | PINZA OVERHOLT (210 A 225 MM) | INSTRUMENTAL | 535.701.0247 | 53103262 | PIEZA | 90 DIAS | 12 MESES | NO | NO | NO | NO | NO | SI | SEMESTRAL | SI | SI | NO | NO
818 | I-PINZA-5357011203-0001 | PINZA PARA TRASLADO DE INSTRUMENTAL O MATERIAL ESTERIL | INSTRUMENTAL | 535.701.1203 | 53102333 | PIEZA | 90 DIAS | 12 MESES | NO | NO | NO | NO | NO | SI | SEMESTRAL | SI | SI | NO | NO
819 | I-PINZA-5357014280-0001 | PINZA PARA TUBOS DE ENSAYE DE METAL DE 12.5 CM DE LONGITUD | EQUIPO DE LABORATORIO | 535.701.4280 | 53106516 | PIEZA | 90 DIAS | 12 MESES | NO | NO | NO | NO | NO | NO | NO | NO | NO | NO | NO
820 | B-PINZA-5377024798-0002 | PINZA PEAN CURVA (160 A 165 MM) | INSTRUMENTAL | 537.702.4798 | 53103144 | PIEZA | 90 DIAS | 12 MESES | NO | NO | NO | NO | NO | SI | SEMESTRAL | SI | SI | NO | NO
821 | B-PINZA-5357011542-0002 | PINZA PEAN CURVA (180 A 185 MM) | INSTRUMENTAL | 535.701.1542 | 53102345 | PIEZA | 90 DIAS | 12 MESES | NO | NO | NO | NO | NO | SI | SEMESTRAL | SI | SI | NO | NO
822 | B-PINZA-5377020952-0004 | PINZA POZZI | INSTRUMENTAL | 537.702.0952 | 53103052 | PIEZA | 90 DIAS | 12 MESES | NO | NO | NO | NO | NO | SI | SEMESTRAL | SI | SI | NO | NO
823 | B-PINZA-5377024939-0001 | PINZA RANKIN O RANKIN-KELLY CURVA | INSTRUMENTAL | 537.702.4939 | 53105294 | PIEZA | 90 DIAS | 12 MESES | NO | NO | NO | NO | NO | SI | SEMESTRAL | SI | SI | NO | NO
824 | B-PINZA-5377025050-0002 | PINZA ROCHESTER OCHSNER CURVA (200 A 205 MM) | INSTRUMENTAL | 537.702.5050 | 53105298 | PIEZA | 90 DIAS | 12 MESES | NO | NO | NO | NO | NO | SI | SEMESTRAL | SI | SI | NO | NO
825 | I-PINZA-5357011625-0001 | PINZA ROCHESTER OCHSNER CURVA ESTRIADA SIN DIENTES DE 20 CM | INSTRUMENTAL | 535.701.1625 | 53102348 | PIEZA | 90 DIAS | 12 MESES | NO | NO | NO | NO | NO | SI | SEMESTRAL | SI | SI | NO | NO
826 | B-PINZA-5377025043-0002 | PINZA ROCHESTER OCHSNER RECTA (200 A 205 MM) | INSTRUMENTAL | 537.702.5043 | 53105297 | PIEZA | 90 DIAS | 12 MESES | NO | NO | NO | NO | NO | SI | SEMESTRAL | SI | SI | NO | NO
827 | B-PINZA-5357011310-0002 | PINZA ROCHESTER PEAN (180 A 200 MM) | INSTRUMENTAL | 535.701.1310 | 53102337 | PIEZA | 90 DIAS | 12 MESES | NO | NO | NO | NO | NO | SI | SEMESTRAL | SI | SI | NO | NO
828 | B-PINZA-5377026942-0002 | PINZA SCHROEDER | INSTRUMENTAL | 537.702.6942 | 53103251 | PIEZA | 90 DIAS | 12 MESES | NO | NO | NO | NO | NO | SI | SEMESTRAL | SI | SI | NO | NO
829 | B-PINZA-5377020598-0002 | PINZA SMITHWICK | INSTRUMENTAL | 537.702.0598 | 53103032 | PIEZA | 90 DIAS | 12 MESES | NO | NO | NO | NO | NO | SI | SEMESTRAL | SI | SI | NO | NO
830 | I-PINZA-5377040463-0001 | PINZA YEOMAN TIPO COCODRILO | INSTRUMENTAL | 537.704.0463 | 53105177 | PIEZA | 90 DIAS | 12 MESES | NO | NO | NO | NO | NO | SI | SEMESTRAL | SI | SI | NO | NO
831 | B-PIPET-0807093463-0003 | PIPETA AUTOMATICA DE VOLUMEN VARIABLE (1 A 10 MICROLITROS) | EQUIPO DE LABORATORIO | 080.709.3463 | 53103639 | EQUIPO | 90 DIAS | 24 MESES | NO | NO | NO | NO | NO | NO | NO | SI | NO | NO | NO
832 | B-PIPET-0807093471-0003 | PIPETA AUTOMATICA DE VOLUMEN VARIABLE (10 A 100 MICROLITROS) | EQUIPO DE LABORATORIO | 080.709.3471 | 53103643 | EQUIPO | 90 DIAS | 24 MESES | NO | NO | NO | NO | NO | NO | NO | SI | NO | NO | NO
833 | B-PIPET-0807093489-0003 | PIPETA AUTOMATICA DE VOLUMEN VARIABLE (100 A 1000 MICROLITROS) | EQUIPO DE LABORATORIO | 080.709.3489 | 53106539 | EQUIPO | 90 DIAS | 24 MESES | NO | NO | NO | NO | NO | NO | NO | SI | NO | NO | NO
834 | B-PIPET-5337150485-0004 | PIPETA MONOCANAL (200-1000 MICROLITROS) | EQUIPO DE LABORATORIO | 533.715.0485 | 53103648 | PIEZA | 90 DIAS | 24 MESES | NO | NO | NO | NO | NO | NO | NO | SI | NO | NO | NO
835 | B-PIPET-0807093588-0002 | PIPETA MULTICANAL (8 CANALES DE 1 A 10 MICROLITROS) | EQUIPO DE LABORATORIO | 080.709.3588 | 53103639 | EQUIPO | 90 DIAS | 24 MESES | NO | NO | NO | NO | NO | NO | NO | SI | NO | NO | NO
836 | I-PISTO-5316920023-0001 | PISTOLA PARA TOMA DE BIOPSIAS | EQUIPO MEDICO | 531.692.0023 | 53101749 | EQUIPO | 90 DIAS | 12 MESES | NO | NO | NO | NO | NO | SI | ANUAL | SI | NO | NO | NO
837 | I-PIZAR-5120002900-0001 | PIZARRON DE CORCHO | MOBILIARIO | SIN CLAVE | 51900216 | PIEZA | 90 DIAS | 12 MESES | NO | SI | NO | NO | NO | NO | NO | NO | NO | NO | NO
838 | B-PLACA-5337160104-0002 | PLACA CALEFACTORA (10 CM) | EQUIPO DE LABORATORIO | 533.716.0104 | 53101286 | EQUIPO | 90 DIAS | 24 MESES | NO | NO | SI | NO | NO | SI | ANUAL | SI | NO | NO | NO
839 | B-PLANT-5316980019-0002 | PLANTOSCOPIO | EQUIPO MEDICO | 531.698.0019 | 53101751 | EQUIPO | 90 DIAS | 24 MESES | NO | NO | SI | NO | NO | SI | ANUAL | SI | NO | NO | NO
840 | I-PLETI-5317000106-0001 | PLETISMOGRAFO CORPORAL PEDIATRICO-ADULTO | EQUIPO MEDICO | 531.700.0106 | 53101752 | EQUIPO | 120 DIAS | 24 MESES | SI | SI | SI | NO | SI | SI | SEMESTRAL | SI | NO | SI | NO
841 | I-PLICO-5316780013-0001 | PLICOMETRO | EQUIPO MEDICO | 531.678.0013 | 53101748 | EQUIPO | 90 DIAS | 12 MESES | NO | NO | NO | NO | NO | NO | NO | NO | NO | NO | NO
842 | I-POLEA-5640021092-0001 | POLEAS DOBLES FIJAS A LA PARED | MOBILIARIO MEDICO | 564.002.1092 | 53102182 | SET | 90 DIAS | 12 MESES | NO | SI | NO | NO | NO | NO | NO | NO | NO | NO | NO
843 | B-POLIS-5310690036-0005 | POLISOMNOGRAFO PORTATIL | EQUIPO MEDICO | 531.069.0036 | 53101335 | EQUIPO | 90 DIAS | 24 MESES | SI | NO | SI | NO | SI | SI | SEMESTRAL | SI | NO | SI | NO
844 | I-PORTA-5316870012-0001 | PORTA ABATELENGUAS | MOBILIARIO MEDICO | 531.687.0012 | 53101947 | PIEZA | 90 DIAS | 12 MESES | NO | NO | NO | NO | NO | NO | NO | NO | SI | NO | NO
845 | I-PORTA-5357160398-0001 | PORTA AGUJA DE SAROT (26 CM) | INSTRUMENTAL | 535.716.0398 | 53102426 | PIEZA | 90 DIAS | 12 MESES | NO | NO | NO | NO | NO | SI | SEMESTRAL | SI | SI | NO | NO
846 | I-PORTA-5357160190-0001 | PORTA AGUJA FINOCHIETO (14.6 CM) | INSTRUMENTAL | 535.716.0190 | 53105594 | PIEZA | 90 DIAS | 12 MESES | NO | NO | NO | NO | NO | SI | SEMESTRAL | SI | SI | NO | NO
847 | B-PORTA-5357161792-0002 | PORTA AGUJA HEGAR RECTO (180 A 185 MM) | INSTRUMENTAL | 535.716.1792 | 53102434 | PIEZA | 90 DIAS | 12 MESES | NO | NO | NO | NO | NO | SI | SEMESTRAL | SI | SI | NO | NO
848 | I-PORTA-5357162006-0001 | PORTA AGUJA MAYO HEGAR | INSTRUMENTAL | 535.716.2006 | 53102435 | PIEZA | 90 DIAS | 12 MESES | NO | NO | NO | NO | NO | SI | SEMESTRAL | SI | SI | NO | NO
849 | B-PORTA-5357160349-0002 | PORTA AGUJA MAYO HEGAR (15 CM) | INSTRUMENTAL | 535.716.0349 | 53102422 | PIEZA | 90 DIAS | 12 MESES | NO | NO | NO | NO | NO | SI | SEMESTRAL | SI | SI | NO | NO
850 | I-PORTA-5357162717-0001 | PORTA AGUJA MAYO HEGAR (180 A 185 MM) | INSTRUMENTAL | 535.716.2717 | 53102439 | PIEZA | 90 DIAS | 12 MESES | NO | NO | NO | NO | NO | SI | SEMESTRAL | SI | SI | NO | NO
851 | I-PORTA-5357160299-0001 | PORTA AGUJA MAYO HEGAR (20 CM) | INSTRUMENTAL | 535.716.0299 | 53102417 | PIEZA | 90 DIAS | 12 MESES | NO | NO | NO | NO | NO | SI | SEMESTRAL | SI | SI | NO | NO
852 | I-PORTA-5357160380-0001 | PORTA AGUJA MAYO HEGAR (24 CM) | INSTRUMENTAL | 535.716.0380 | 53100271 | PIEZA | 90 DIAS | 12 MESES | NO | NO | NO | NO | NO | SI | SEMESTRAL | SI | SI | NO | NO
853 | I-PORTA-5357161735-0001 | PORTA AGUJAS HEGAR O MAYO-HEGAR (140 A 150 MM) | INSTRUMENTAL | 535.716.1735 | 53102433 | PIEZA | 90 DIAS | 12 MESES | NO | NO | NO | NO | NO | SI | SEMESTRAL | SI | SI | NO | NO
854 | I-PORTA-5357162683-0001 | PORTA AGUJAS HEGAR O MAYO-HEGAR (160 MM) | INSTRUMENTAL | 535.716.2683 | 53102436 | PIEZA | 90 DIAS | 12 MESES | NO | NO | NO | NO | NO | SI | SEMESTRAL | SI | SI | NO | NO
855 | B-PORTA-5378290323-0002 | PORTA AGUJAS LAPAROSCOPICO RECTO (5 MM) | INSTRUMENTAL | 537.829.0323 | 53100271 | PIEZA | 90 DIAS | 12 MESES | NO | NO | NO | NO | NO | SI | SEMESTRAL | SI | SI | NO | NO
856 | B-PORTA-5377160725-0002 | PORTA AGUJAS MASING (130 MM) | INSTRUMENTAL | 537.716.0725 | 53100271 | PIEZA | 90 DIAS | 12 MESES | NO | NO | NO | NO | NO | SI | SEMESTRAL | SI | SI | NO | NO
857 | B-PORTA-5377170138-0002 | PORTA AMALGAMA IVORY | INSTRUMENTAL | 537.717.0138 | 53105646 | PIEZA | 90 DIAS | 12 MESES | NO | NO | NO | NO | NO | SI | SEMESTRAL | SI | SI | NO | NO
858 | B-PORTA-5377170039-0004 | PORTA AMALGAMA ROWER | INSTRUMENTAL | 537.717.0039 | 53105627 | PIEZA | 90 DIAS | 12 MESES | NO | NO | NO | NO | NO | SI | SEMESTRAL | SI | SI | NO | NO
859 | I-PORTA-5137310107-0001 | PORTA DELANTALES Y GUANTES | MOBILIARIO MEDICO | 513.731.0107 | 51200191 | PIEZA | 90 DIAS | 12 MESES | NO | SI | NO | NO | NO | NO | NO | NO | NO | NO | NO
860 | I-PORTA-5377190011-0001 | PORTA MATRIZ TIPO TOFFEMIRE UNIVERSAL (5 MM) | INSTRUMENTAL | 537.719.0011 | 53105648 | PIEZA | 90 DIAS | 12 MESES | NO | NO | NO | NO | NO | SI | SEMESTRAL | SI | SI | NO | NO
861 | I-PORTA-5137310206-0001 | PORTA PLACA PARA APICALES | INSTRUMENTAL | 513.731.0206 | 53200033 | PIEZA | 90 DIAS | 12 MESES | NO | NO | NO | NO | NO | SI | SEMESTRAL | SI | SI | NO | NO
862 | I-PORTA-5137310305-0001 | PORTACUBETA RODABLE | MOBILIARIO MEDICO | 513.731.0305 | 53100273 | PIEZA | 90 DIAS | 12 MESES | NO | NO | NO | NO | NO | NO | NO | NO | SI | NO | NO
863 | I-PORTA-5137310339-0001 | PORTALEBRILLOS DOBLE | MOBILIARIO MEDICO | 513.731.0339 | 51200152 | PIEZA | 90 DIAS | 12 MESES | NO | NO | NO | NO | NO | NO | NO | NO | SI | NO | NO
864 | I-PORTA-5139070030-0002 | PORTATERMOMETRO | INSTRUMENTAL | 513.907.0030 | 53102222 | PIEZA | 90 DIAS | 12 MESES | NO | NO | NO | NO | NO | NO | NO | NO | SI | NO | NO
865 | I-PORTA-5139070055-0001 | PORTAVENOCLISIS RODABLE | MOBILIARIO MEDICO | 513.635.0173 | 51200153 | PIEZA | 90 DIAS | 12 MESES | NO | NO | NO | NO | NO | NO | NO | NO | NO | NO | NO
866 | I-POTEN-5337310162-0001 | POTENCIOMETRO DIGITAL | EQUIPO DE LABORATORIO | 533.731.0162 | 53101287 | EQUIPO | 90 DIAS | 24 MESES | NO | NO | SI | NO | SI | SI | SEMESTRAL | SI | NO | NO | NO
867 | I-PRISM-5317070166-0001 | PRISMAS | MOBILIARIO MEDICO | 531.707.0166 | 53101754 | PIEZA | 90 DIAS | 12 MESES | NO | NO | NO | NO | NO | NO | NO | NO | NO | NO | NO
868 | I-PROCE-5337460108-0001 | PROCESADOR AUTOMATICO DE TEJIDOS | EQUIPO DE LABORATORIO | 533.746.0108 | 53101288 | EQUIPO | 90 DIAS | 24 MESES | SI | SI | SI | NO | SI | SI | SEMESTRAL | SI | NO | NO | NO
869 | I-PROCE-5190028200-0001 | PROCESADOR DE ALIMENTOS ELECTRICO | MOBILIARIO | SIN CLAVE | 51900282 | PIEZA | 90 DIAS | 12 MESES | NO | NO | SI | NO | NO | NO | NO | NO | NO | NO | NO
870 | I-PROYE-5317140076-0001 | PROYECTOR DE OPTOTIPOS | EQUIPO MEDICO | 531.714.0076 | 53101757 | EQUIPO | 90 DIAS | 12 MESES | SI | SI | SI | NO | NO | SI | ANUAL | SI | NO | NO | NO
871 | B-QUERA-5317620028-0002 | QUERATOMETRO PORTATIL | EQUIPO MEDICO | 531.762.0028 | 53101761 | EQUIPO | 90 DIAS | 24 MESES | SI | NO | SI | NO | SI | SI | SEMESTRAL | SI | NO | SI | NO
872 | I-RACKS-5190022500-0001 | RACK SELECTIVO | MOBILIARIO | SIN CLAVE | 51900225 | PIEZA | 90 DIAS | 12 MESES | NO | SI | NO | NO | NO | NO | NO | NO | NO | NO | NO
873 | B-REANI-5317840204-0007 | REANIMADOR DE ASISTENCIA VENTILATORIA | EQUIPO MEDICO | 531.784.0204 | 53101770 | EQUIPO | 90 DIAS | 12 MESES | NO | NO | NO | NO | NO | NO | NO | NO | NO | NO | NO
874 | I-REBAN-5190022700-0001 | REBANADORA ELECTRICA DE CARNES FRIAS | MOBILIARIO | SIN CLAVE | 51900227 | PIEZA | 90 DIAS | 12 MESES | NO | NO | SI | NO | NO | NO | NO | NO | NO | NO | NO
875 | I-RECIP-5620009200-0002 | RECIPIENTE TERMICO DE ALIMENTOS A GRANEL (11 L) | MOBILIARIO | SIN CLAVE | 51900298 | PIEZA | 90 DIAS | 12 MESES | NO | NO | NO | NO | NO | NO | NO | NO | NO | NO | NO
876 | I-RECIP-5620009200-0003 | RECIPIENTE TERMICO DE ALIMENTOS A GRANEL (17 L) | MOBILIARIO | SIN CLAVE | 51900295 | PIEZA | 90 DIAS | 12 MESES | NO | NO | NO | NO | NO | NO | NO | NO | NO | NO | NO
877 | I-RECIP-5620009200-0004 | RECIPIENTE TERMICO DE ALIMENTOS A GRANEL (22 L) | MOBILIARIO | SIN CLAVE | 51900296 | PIEZA | 90 DIAS | 12 MESES | NO | NO | NO | NO | NO | NO | NO | NO | NO | NO | NO
878 | I-RECIP-5620009200-0001 | RECIPIENTE TERMICO DE ALIMENTOS A GRANEL (4.7 L) | MOBILIARIO | SIN CLAVE | 51900297 | PIEZA | 90 DIAS | 12 MESES | NO | NO | NO | NO | NO | NO | NO | NO | NO | NO | NO
879 | I-RECTO-5318190179-0001 | RECTOSIGMOIDOSCOPIO RIGIDO (EQUIPO DE VIDEOCOLONOSCOPIA) | EQUIPO MEDICO | 531.819.0179 | 53101785 | EQUIPO | 90 DIAS | 24 MESES | SI | NO | SI | NO | SI | SI | SEMESTRAL | SI | NO | SI | NO
880 | I-REFRA-5337780034-0002 | REFRACTOMETRO DE MANO TIPO GOLDBERG | EQUIPO MEDICO | 533.778.0034 | 53101291 | EQUIPO | 90 DIAS | 24 MESES | SI | NO | SI | NO | SI | SI | SEMESTRAL | SI | NO | SI | NO
881 | B-REFRA-5317720265-0005 | REFRACTOMETRO Y QUERATOMETRO AUTOMATICO | EQUIPO MEDICO | 531.772.0265 | 53101765 | EQUIPO | 90 DIAS | 24 MESES | SI | NO | SI | NO | SI | SI | SEMESTRAL | SI | NO | SI | NO
882 | B-REFRI-5337860018-0003 | REFRIGERADOR CONGELADOR (5.4 PIES CUBICOS) | EQUIPO DE LABORATORIO | 533.786.0018 | 53101292 | EQUIPO | 90 DIAS | 24 MESES | NO | SI | SI | NO | NO | SI | ANUAL | SI | NO | NO | NO
883 | I-REFRI-5337870066-0001 | REFRIGERADOR PARA BANCO DE SANGRE (4 A 8 °C) | EQUIPO DE LABORATORIO | 533.787.0066 | 53101295 | EQUIPO | 90 DIAS | 24 MESES | NO | SI | SI | NO | SI | SI | SEMESTRAL | SI | NO | NO | NO
884 | I-REFRI-5317730207-0001 | REFRIGERADOR PARA CADAVERES | EQUIPO MEDICO | 531.773.0207 | 53101152 | EQUIPO | 90 DIAS | 24 MESES | SI | SI | SI | NO | SI | SI | SEMESTRAL | SI | SI | SI | NO
885 | B-REFRI-5337870181-0005 | REFRIGERADOR PARA LABORATORIO (14 PIES CUBICOS) | EQUIPO DE LABORATORIO | 533.787.0181 | 53101296 | EQUIPO | 90 DIAS | 24 MESES | NO | SI | SI | NO | NO | SI | ANUAL | SI | NO | NO | NO
886 | I-REFRI-5317730322-0003 | REFRIGERADOR PARA MEDICAMENTOS | EQUIPO MEDICO | 531.773.0322 | 53101156 | EQUIPO | 90 DIAS | 24 MESES | SI | SI | SI | NO | SI | SI | SEMESTRAL | SI | NO | NO | NO
887 | I-REFRI-5317730256-0001 | REFRIGERADOR PARA PIEZAS QUIRURGICAS | EQUIPO DE LABORATORIO | 531.773.0256 | 53101154 | EQUIPO | 90 DIAS | 24 MESES | NO | SI | SI | NO | SI | SI | SEMESTRAL | SI | NO | NO | NO
888 | I-REFRI-5317730322-0001 | REFRIGERADOR PARA REACTIVOS Y PRODUCTOS BIOLOGICOS | EQUIPO DE LABORATORIO | 531.773.0322 | 53101156 | EQUIPO | 90 DIAS | 24 MESES | NO | SI | SI | NO | SI | SI | SEMESTRAL | SI | NO | NO | NO
889 | B-REFRI-5337860034-0006 | REFRIGERADOR PARA VACUNAS | EQUIPO DE LABORATORIO | 533.786.0034 | 53101883 | EQUIPO | 90 DIAS | 24 MESES | NO | SI | SI | NO | SI | SI | SEMESTRAL | SI | SI | SI | NO
890 | B-REFRI-5190022900-0008 | REFRIGERADOR TIPO DOMESTICO (15 PIES CUBICOS) | MOBILIARIO | SIN CLAVE | 51900229 | EQUIPO | 90 DIAS | 12 MESES | NO | SI | NO | NO | NO | SI | ANUAL | SI | NO | NO | NO
891 | B-REFRI-5190022900-1940 | REFRIGERADOR TIPO DOMESTICO (9 PIES CUBICOS) | MOBILIARIO | SIN CLAVE | 51900229 | EQUIPO | 90 DIAS | 12 MESES | NO | SI | NO | NO | NO | SI | ANUAL | SI | NO | NO | NO
892 | B-REFRI-5190022900-0009 | REFRIGERADOR TIPO DOMESTICO (10 PIES CUBICOS) | MOBILIARIO | SIN CLAVE | 51900229 | EQUIPO | 90 DIAS | 12 MESES | NO | SI | NO | NO | NO | SI | ANUAL | SI | NO | NO | NO
893 | I-REFRI-5237820609-0001 | REFRIGERADOR VERTICAL 2 PUERTAS CRISTAL CAPACIDAD 566 DM3 (20 PIES CUBICOS) | MOBILIARIO | SIN CLAVE | 51900229 | EQUIPO | 90 DIAS | 12 MESES | NO | NO | SI | NO | NO | NO | NO | NO | NO | NO | NO
894 | B-REFRI-5417340028-0001 | REFRIGERADOR VERTICAL (35 PIES CUBICOS) | MOBILIARIO | SIN CLAVE | 51900229 | EQUIPO | 90 DIAS | 24 MESES | NO | SI | NO | NO | NO | SI | ANUAL | SI | NO | NO | NO
895 | I-REFRI-5237821474-0001 | REFRIGERADOR VERTICAL 4 PUERTAS CAPACIDAD 850 DM3 (30 PIES CUBICOS) | MOBILIARIO | SIN CLAVE | 51900229 | EQUIPO | 90 DIAS | 12 MESES | NO | SI | SI | NO | NO | SI | ANUAL | SI | NO | NO | NO
896 | B-REFRI-5337870041-0002 | REFRIGERADOR VERTICAL PARA LABORATORIO CON PUERTAS DE CRISTAL DESLIZABLES | EQUIPO DE LABORATORIO | 533.787.0041 | 53101294 | EQUIPO | 90 DIAS | 24 MESES | NO | SI | SI | NO | NO | SI | ANUAL | SI | SI | NO | NO
897 | I-REFRI-5337860026-0001 | REFRIGERADOR VERTICAL PARA LABORATORIO (20 PIES CUBICOS) | EQUIPO DE LABORATORIO | 533.786.0026 | 53101293 | EQUIPO | 90 DIAS | 24 MESES | NO | SI | SI | NO | SI | SI | SEMESTRAL | SI | NO | NO | NO
898 | B-REFRI-5337860026-0006 | REFRIGERADOR VERTICAL PARA LABORATORIO (23 PIES CUBICOS) | EQUIPO DE LABORATORIO | 533.786.0026 | 53101293 | EQUIPO | 90 DIAS | 24 MESES | NO | SI | SI | NO | SI | SI | SEMESTRAL | SI | NO | SI | NO
899 | B-RELOJ-5190023900-0003 | RELOJ DE PARED PARA QUIROFANO | MOBILIARIO | SIN CLAVE | 53100842 | PIEZA | 90 DIAS | 12 MESES | NO | SI | NO | NO | NO | NO | NO | NO | NO | NO | NO
900 | B-RELOJ-5190023900-0002 | RELOJ MARCADOR CON INTERVALOS | MOBILIARIO | SIN CLAVE | 53100843 | PIEZA | 90 DIAS | 12 MESES | NO | NO | NO | NO | NO | NO | NO | NO | NO | NO | NO
901 | I-REPIS-5137710256-0001 | REPISA CONTRA MURO (120 CM) | MOBILIARIO | SIN CLAVE | 51100087 | PIEZA | 90 DIAS | 12 MESES | NO | SI | NO | NO | NO | NO | NO | NO | SI | NO | NO
902 | I-REPIS-5110008700-0002 | REPISA CONTRA MURO (180 CM) | MOBILIARIO | SIN CLAVE | 51100087 | PIEZA | 90 DIAS | 12 MESES | NO | SI | NO | NO | NO | NO | NO | NO | SI | NO | NO
903 | I-REPIS-5110008700-0001 | REPISA CONTRA MURO (230 CM) | MOBILIARIO | SIN CLAVE | 51100087 | PIEZA | 90 DIAS | 12 MESES | NO | SI | NO | NO | NO | NO | NO | NO | SI | NO | NO
904 | I-RESEC-5317810207-0001 | RESECTOSCOPIO DE FLUJO CONTINUO | EQUIPO MEDICO | 531.781.0207 | 53101767 | EQUIPO | 90 DIAS | 24 MESES | SI | SI | SI | NO | SI | SI | SEMESTRAL | SI | NO | SI | NO
905 | I-RETIN-5317850153-0001 | RETINOSCOPIO LINEAL | EQUIPO MEDICO | 531.785.0153 | 53101771 | EQUIPO | 90 DIAS | 12 MESES | NO | NO | SI | NO | NO | NO | NO | SI | NO | SI | NO
906 | I-REVEL-5317860079-0001 | REVELADOR MANUAL DE PLACAS DENTALES | EQUIPO MEDICO | 531.786.0079 | 53101772 | PIEZA | 90 DIAS | 12 MESES | NO | NO | NO | NO | NO | NO | NO | NO | NO | NO | NO
907 | I-RIELS-5137830054-0001 | RIEL PORTAVENOCLISIS | MOBILIARIO MEDICO | 513.783.0075 | 51200154 | PIEZA | 90 DIAS | 12 MESES | NO | SI | NO | NO | NO | NO | NO | NO | NO | NO | NO
908 | I-RINOL-5314200105-0001 | RINOLARINGOFIBROSCOPIO | EQUIPO MEDICO | 531.420.0105 | 53101599 | EQUIPO | 90 DIAS | 24 MESES | SI | SI | SI | NO | SI | SI | SEMESTRAL | SI | NO | SI | NO
909 | B-RINON-5137900055-0002 | RIÑON (1000 ML) | INSTRUMENTAL | 513.790.0055 | 53102220 | PIEZA | 90 DIAS | 12 MESES | NO | NO | NO | NO | NO | NO | NO | NO | SI | NO | NO
910 | B-RINON-5137900014-0006 | RIÑON (500 ML) | INSTRUMENTAL | 513.790.0014 | 53102219 | PIEZA | 90 DIAS | 12 MESES | NO | NO | NO | NO | NO | NO | NO | NO | SI | NO | NO
911 | I-ROTOR-5330200402-A002 | ROTOR DE PLACAS / AGITADOR | EQUIPO DE LABORATORIO | 533.020.0402 | 53101169 | EQUIPO | 90 DIAS | 24 MESES | NO | NO | SI | NO | SI | SI | SEMESTRAL | SI | NO | NO | NO
912 | I-RUEDA-5640021100-0001 | RUEDA PARA EJERCICIO DE BRAZO Y HOMBRO | MOBILIARIO MEDICO | 564.002.1100 | 53102183 | PIEZA | 90 DIAS | 12 MESES | NO | SI | NO | NO | NO | NO | NO | NO | NO | NO | NO
913 | I-SABAN-5318030029-0001 | SABANA TERMICA CON AIRE CALIENTE | EQUIPO MEDICO | 531.803.0029 | 53101779 | PIEZA | 90 DIAS | 12 MESES | NO | NO | SI | NO | NO | NO | NO | SI | NO | NO | NO
914 | I-SARTE-5238080161-0001 | SARTEN ELECTRICO GRANDE (116 L) | MOBILIARIO | SIN CLAVE | 51900245 | PIEZA | 90 DIAS | 12 MESES | NO | NO | NO | NO | NO | NO | NO | NO | SI | NO | NO
915 | I-SECAD-5620039700-0001 | SECADORA INDUSTRIAL (57 A 63 KG) | MOBILIARIO | SIN CLAVE | 51900249 | EQUIPO | 90 DIAS | 24 MESES | SI | SI | SI | SI | NO | SI | ANUAL | SI | NO | NO | SI
916 | I-SELLA-5338140055-0001 | SELLADOR ELECTRICO PARA TUBOS DE BOLSA DE SANGRE | EQUIPO DE LABORATORIO | 533.814.0055 | 53101298 | EQUIPO | 90 DIAS | 24 MESES | NO | NO | SI | NO | SI | SI | SEMESTRAL | SI | NO | NO | NO
917 | I-SELLA-5318070017-0001 | SELLADORA TERMICA PARA BOLSAS DE ESTERILIZACION | EQUIPO MEDICO | 531.807.0017 | 53101783 | EQUIPO | 90 DIAS | 24 MESES | SI | NO | SI | NO | SI | SI | SEMESTRAL | SI | NO | NO | NO
918 | I-SEPAR-5378148224-0001 | SEPARADOR ALLISON | INSTRUMENTAL | 537.814.8224 | 53200354 | PIEZA | 90 DIAS | 12 MESES | NO | NO | NO | NO | NO | SI | SEMESTRAL | SI | SI | NO | NO
919 | I-SEPAR-5378142755-0001 | SEPARADOR BALFOUR | INSTRUMENTAL | 537.814.2755 | 53105735 | PIEZA | 90 DIAS | 12 MESES | NO | NO | NO | NO | NO | SI | SEMESTRAL | SI | SI | NO | NO
920 | B-SEPAR-5358141462-0002 | SEPARADOR BECKMAN | INSTRUMENTAL | 535.814.1462 | 53200033 | PIEZA | 90 DIAS | 12 MESES | NO | NO | NO | NO | NO | SI | SEMESTRAL | SI | SI | NO | NO
921 | I-SEPAR-5378148976-0001 | SEPARADOR DAVIDSON VALVA (75 X 90 MM) | INSTRUMENTAL | 537.814.8976 | 53105817 | PIEZA | 90 DIAS | 12 MESES | NO | NO | NO | NO | NO | SI | SEMESTRAL | SI | SI | NO | NO
922 | B-SEPAR-5358146818-0009 | SEPARADOR DE DOBLE EXTREMO (50 A 51 MM X 330 MM) | INSTRUMENTAL | 535.814.6818 | 53102529 | PIEZA | 90 DIAS | 12 MESES | NO | NO | NO | NO | NO | SI | SEMESTRAL | SI | SI | NO | NO
923 | B-SEPAR-5358146321-0002 | SEPARADOR DEAVER (50 MM X 300 MM A 310 MM) | INSTRUMENTAL | 535.814.6321 | 53102480 | PIEZA | 90 DIAS | 12 MESES | NO | NO | NO | NO | NO | SI | SEMESTRAL | SI | SI | NO | NO
924 | B-SEPAR-5358146339-0002 | SEPARADOR DEAVER (75 MM X 300 MM A 310 MM) | INSTRUMENTAL | 535.814.6339 | 53102481 | PIEZA | 90 DIAS | 12 MESES | NO | NO | NO | NO | NO | SI | SEMESTRAL | SI | SI | NO | NO
925 | I-SEPAR-5378149008-0001 | SEPARADOR DOYEN | INSTRUMENTAL | 537.814.9008 | 53105820 | PIEZA | 90 DIAS | 12 MESES | NO | NO | NO | NO | NO | SI | SEMESTRAL | SI | SI | NO | NO
926 | B-SEPAR-5358146495-0003 | SEPARADOR FARABEUF (150 A 150 MM) | INSTRUMENTAL | 535.814.6495 | 53102497 | PIEZA | 90 DIAS | 12 MESES | NO | NO | NO | NO | NO | SI | SEMESTRAL | SI | SI | NO | NO
927 | I-SEPAR-5378148182-0001 | SEPARADOR FINOCHIETTO BURFORD | INSTRUMENTAL | 537.814.8182 | 53105725 | PIEZA | 90 DIAS | 12 MESES | NO | NO | NO | NO | NO | SI | SEMESTRAL | SI | SI | NO | NO
928 | B-SEPAR-5378148935-0001 | SEPARADOR LABORDE | INSTRUMENTAL | 537.814.8935 | 53200110 | PIEZA | 90 DIAS | 12 MESES | NO | NO | NO | NO | NO | SI | SEMESTRAL | SI | SI | NO | NO
929 | I-SEPAR-5378148265-0001 | SEPARADOR LEYLA UNIVERSAL | INSTRUMENTAL | 537.814.8265 | 53105775 | PIEZA | 90 DIAS | 12 MESES | NO | NO | NO | NO | NO | SI | SEMESTRAL | SI | SI | NO | NO
930 | I-SEPAR-5358143609-0001 | SEPARADOR O’SULLIVAN O’CONNOR | INSTRUMENTAL | 535.814.3609 | 53102463 | PIEZA | 90 DIAS | 12 MESES | NO | NO | NO | NO | NO | SI | SEMESTRAL | SI | SI | NO | NO
931 | I-SEPAR-5358146412-0001 | SEPARADOR RICHARDSON (240 A 245 MM) | INSTRUMENTAL | 535.814.6412 | 53102489 | PIEZA | 90 DIAS | 12 MESES | NO | NO | NO | NO | NO | SI | SEMESTRAL | SI | SI | NO | NO
932 | I-SEPAR-5378140478-0001 | SEPARADOR SENN-MUELLER (150 A 170 MM) | INSTRUMENTAL | 537.814.0478 | 53105710 | PIEZA | 90 DIAS | 12 MESES | NO | NO | NO | NO | NO | SI | SEMESTRAL | SI | SI | NO | NO
933 | I-SEPAR-5358140266-0001 | SEPARADOR VOLKMANN CON 2 GARFIOS ROMOS (110 A 120 MM) | INSTRUMENTAL | 535.814.0266 | 53102451 | PIEZA | 90 DIAS | 12 MESES | NO | NO | NO | NO | NO | SI | SEMESTRAL | SI | SI | NO | NO
934 | I-SEPAR-5358146610-0001 | SEPARADOR VOLKMANN CON 3 GARFIOS ROMOS | INSTRUMENTAL | 535.814.6610 | 53102516 | PIEZA | 90 DIAS | 12 MESES | NO | NO | NO | NO | NO | SI | SEMESTRAL | SI | SI | NO | NO
935 | I-SEPAR-5358146578-0001 | SEPARADOR VOLKMANN DE UN GARFIO AGUDO | INSTRUMENTAL | 535.814.6578 | 53102505 | PIEZA | 90 DIAS | 12 MESES | NO | NO | NO | NO | NO | SI | SEMESTRAL | SI | SI | NO | NO
936 | B-SETSD-SC-1921910-0001 | SET BASICO ASEO GENERAL | INSTRUMENTAL | SIN CLAVE | 53200033 | SET | 90 DIAS | 12 MESES | NO | NO | NO | NO | NO | SI | SEMESTRAL | SI | SI | NO | NO
937 | B-SETSD-SC-1935000-0003 | SET CATARATA EXTRACAPSULAR | INSTRUMENTAL | SIN CLAVE | 53200033 | SET | 90 DIAS | 12 MESES | NO | NO | NO | NO | NO | SI | SEMESTRAL | SI | SI | NO | NO
938 | B-SETSD-SC-1931600-0003 | SET CIRUGIA PROFUNDA (ADICIONAL) | INSTRUMENTAL | SIN CLAVE | 53200033 | SET | 90 DIAS | 12 MESES | NO | NO | NO | NO | NO | SI | SEMESTRAL | SI | SI | NO | NO
939 | B-SETSD-5378300944-0003 | SET DE ADENOAMIGDALECTOMIA | INSTRUMENTAL | 537.830.0944 | 53106454 | SET | 90 DIAS | 12 MESES | NO | NO | NO | NO | NO | SI | SEMESTRAL | SI | SI | NO | NO
940 | B-SETSD-5378300686-0004 | SET DE AMPUTACION | INSTRUMENTAL | 537.830.0686 | 53106428 | SET | 90 DIAS | 12 MESES | NO | NO | NO | NO | NO | SI | SEMESTRAL | SI | SI | NO | NO
941 | B-SETSD-SC-1941161-0001 | SET DE APENDICECTOMIA | INSTRUMENTAL | SIN CLAVE | 53200033 | SET | 90 DIAS | 12 MESES | NO | NO | NO | NO | NO | SI | SEMESTRAL | SI | SI | NO | NO
942 | B-SETSD-5378300616-0005 | SET DE ARTROPLASTIA DE CADERA | INSTRUMENTAL | 537.830.0616 | 53106421 | SET | 90 DIAS | 12 MESES | NO | NO | NO | NO | NO | SI | SEMESTRAL | SI | SI | NO | NO
943 | B-SETSD-5378300627-0004 | SET DE ARTROPLASTIA DE RODILLA | INSTRUMENTAL | 537.830.0627 | 53106422 | SET | 90 DIAS | 12 MESES | NO | NO | NO | NO | NO | SI | SEMESTRAL | SI | SI | NO | NO
944 | B-SETSD-5378300482-0003 | SET DE ARTROSCOPIA CON IMPLANTE | INSTRUMENTAL | 537.830.0482 | 53106409 | SET | 90 DIAS | 12 MESES | NO | NO | NO | NO | NO | SI | SEMESTRAL | SI | SI | NO | NO
945 | B-SETSD-SC-1941700-0002 | SET DE ASEO GENERAL | INSTRUMENTAL | SIN CLAVE | 53200033 | SET | 90 DIAS | 12 MESES | NO | NO | NO | NO | NO | SI | SEMESTRAL | SI | SI | NO | NO
946 | B-SETSD-SC-1911560-0001 | SET DE ASEO OFTALMOLOGICO | INSTRUMENTAL | SIN CLAVE | 53200033 | SET | 90 DIAS | 12 MESES | NO | NO | NO | NO | NO | SI | SEMESTRAL | SI | SI | NO | NO
947 | B-SETSD-SC-1941210-0002 | SET DE ASEO VULVAR | INSTRUMENTAL | SIN CLAVE | 53200033 | SET | 90 DIAS | 12 MESES | NO | NO | NO | NO | NO | SI | SEMESTRAL | SI | SI | NO | NO
948 | B-SETDA-SC-5300000-0002 | SET DE ASEPSIA | INSTRUMENTAL | SIN CLAVE | 53200033 | SET | 90 DIAS | 12 MESES | NO | NO | NO | NO | NO | SI | SEMESTRAL | SI | SI | NO | NO
949 | B-SETSD-5378300677-0002 | SET DE ATENCION DE URGENCIAS | INSTRUMENTAL | 537.830.0677 | 53106427 | SET | 90 DIAS | 12 MESES | NO | NO | NO | NO | NO | SI | SEMESTRAL | SI | SI | NO | NO
950 | B-SETSD-5378301096-0002 | SET DE BASE DE CRANEO | INSTRUMENTAL | 537.830.1096 | 53106469 | SET | 90 DIAS | 12 MESES | NO | NO | NO | NO | NO | SI | SEMESTRAL | SI | SI | NO | NO
951 | B-SETSD-5378300954-0002 | SET DE CALDWELL-LUC | INSTRUMENTAL | 537.830.0954 | 53106455 | SET | 90 DIAS | 12 MESES | NO | NO | NO | NO | NO | SI | SEMESTRAL | SI | SI | NO | NO
952 | B-SETSD-SC-1943165-0002 | SET DE CATARATA PARA FACOEMULSIFICACION | INSTRUMENTAL | SIN CLAVE | 53200033 | SET | 90 DIAS | 12 MESES | NO | NO | NO | NO | NO | SI | SEMESTRAL | SI | SI | NO | NO
953 | B-SETSD-5378300692-0001 | SET DE CERCLAJE | INSTRUMENTAL | 537.830.0692 | 53106429 | SET | 90 DIAS | 12 MESES | NO | NO | NO | NO | NO | SI | SEMESTRAL | SI | SI | NO | NO
954 | B-SETSD-SC-1943519-0001 | SET DE CESAREA | INSTRUMENTAL | SIN CLAVE | 53200033 | SET | 90 DIAS | 12 MESES | NO | NO | NO | NO | NO | SI | SEMESTRAL | SI | SI | NO | NO
955 | B-SETSD-5378300901-0003 | SET DE CIRUGIA DE COLON | INSTRUMENTAL | 537.830.0901 | 53106450 | SET | 90 DIAS | 12 MESES | NO | NO | NO | NO | NO | SI | SEMESTRAL | SI | SI | NO | NO
956 | B-SETSD-5378300916-0002 | SET DE CIRUGIA DE COLON-RECTO-ANO ONCOLOGICO | INSTRUMENTAL | 537.830.0916 | 53106451 | SET | 90 DIAS | 12 MESES | NO | NO | NO | NO | NO | SI | SEMESTRAL | SI | SI | NO | NO
957 | B-SETSD-5378301108-0005 | SET DE CIRUGIA DE CORAZON | INSTRUMENTAL | 537.830.1108 | 53106470 | SET | 90 DIAS | 12 MESES | NO | NO | NO | NO | NO | SI | SEMESTRAL | SI | SI | NO | NO
958 | B-SETSD-5378301117-0002 | SET DE CIRUGIA DE CORAZON PEDIATRICA | INSTRUMENTAL | 537.830.1117 | 53106471 | SET | 90 DIAS | 12 MESES | NO | NO | NO | NO | NO | SI | SEMESTRAL | SI | SI | NO | NO
959 | B-SETSD-SC-1933151-0002 | SET DE CIRUGIA DE CORNEA | INSTRUMENTAL | SIN CLAVE | 53200033 | SET | 90 DIAS | 12 MESES | NO | NO | NO | NO | NO | SI | SEMESTRAL | SI | SI | NO | NO
960 | B-SETSD-5378300362-0006 | SET DE CIRUGIA DE CUELLO | INSTRUMENTAL | 537.830.0362 | 53106397 | SET | 90 DIAS | 12 MESES | NO | NO | NO | NO | NO | SI | SEMESTRAL | SI | SI | NO | NO
961 | B-SETSD-SC-1938000-0002 | SET DE CIRUGIA DE HIPOFISIS | INSTRUMENTAL | SIN CLAVE | 53200033 | SET | 90 DIAS | 12 MESES | NO | NO | NO | NO | NO | SI | SEMESTRAL | SI | SI | NO | NO
962 | B-SETSD-5378300456-0003 | SET DE CIRUGIA DE HOMBRO | INSTRUMENTAL | 537.830.0456 | 53106406 | SET | 90 DIAS | 12 MESES | NO | NO | NO | NO | NO | SI | SEMESTRAL | SI | SI | NO | NO
963 | B-SETSD-5378300464-0004 | SET DE CIRUGIA DE MANO | INSTRUMENTAL | 537.830.0464 | 53106407 | SET | 90 DIAS | 12 MESES | NO | NO | NO | NO | NO | SI | SEMESTRAL | SI | SI | NO | NO
964 | B-SETSD-SC-1931518-0001 | SET DE CIRUGIA DE ORQUIECTOMIA | INSTRUMENTAL | SIN CLAVE | 53200033 | SET | 90 DIAS | 12 MESES | NO | NO | NO | NO | NO | SI | SEMESTRAL | SI | SI | NO | NO
965 | I-SETSD-SC-1936000-0001 | SET DE CIRUGIA FINA PARA QUIROFANO | INSTRUMENTAL | SIN CLAVE | 53200033 | SET | 90 DIAS | 12 MESES | NO | NO | NO | NO | NO | SI | SEMESTRAL | SI | SI | NO | NO
966 | B-SETSD-5378300332-0007 | SET DE CIRUGIA GENERAL ADULTO | INSTRUMENTAL | 537.830.0332 | 53106394 | SET | 90 DIAS | 12 MESES | NO | NO | NO | NO | NO | SI | SEMESTRAL | SI | SI | NO | NO
967 | B-SETSD-5378300836-0006 | SET DE CIRUGIA MAXILOFACIAL (102 PIEZAS) | INSTRUMENTAL | 537.830.0836 | 53106443 | SET | 90 DIAS | 12 MESES | NO | NO | NO | NO | NO | SI | SEMESTRAL | SI | SI | NO | NO
968 | B-SETSD-5378300836-0005 | SET DE CIRUGIA MAXILOFACIAL (25 PIEZAS) | INSTRUMENTAL | 537.830.0836 | 53106443 | SET | 90 DIAS | 12 MESES | NO | NO | NO | NO | NO | SI | SEMESTRAL | SI | SI | NO | NO
969 | B-SETSD-5378300836-0004 | SET DE CIRUGIA MAXILOFACIAL (61 PIEZAS) | INSTRUMENTAL | 537.830.0836 | 53106443 | SET | 90 DIAS | 12 MESES | NO | NO | NO | NO | NO | SI | SEMESTRAL | SI | SI | NO | NO
970 | B-SETSD-SC-1943131-0001 | SET DE CIRUGIA MAYOR | INSTRUMENTAL | SIN CLAVE | 53200033 | SET | 90 DIAS | 12 MESES | NO | NO | NO | NO | NO | SI | SEMESTRAL | SI | SI | NO | NO
971 | B-SETSD-5378300327-0007 | SET DE CIRUGIA MENOR | INSTRUMENTAL | 537.830.0327 | 53106393 | SET | 90 DIAS | 12 MESES | NO | NO | NO | NO | NO | SI | SEMESTRAL | SI | SI | NO | NO
972 | B-SETSD-SC-1943145-0002 | SET DE CIRUGIA NEONATAL | INSTRUMENTAL | SIN CLAVE | 53200033 | SET | 90 DIAS | 12 MESES | NO | NO | NO | NO | NO | SI | SEMESTRAL | SI | SI | NO | NO
973 | B-SETSD-SC-1943151-0001 | SET DE CIRUGIA OCULAR MENOR | INSTRUMENTAL | SIN CLAVE | 53200033 | SET | 90 DIAS | 12 MESES | NO | NO | NO | NO | NO | SI | SEMESTRAL | SI | SI | NO | NO
974 | B-SETSD-SC-1943150-0002 | SET DE CIRUGIA OFTALMOLOGICA | INSTRUMENTAL | SIN CLAVE | 53200033 | SET | 90 DIAS | 12 MESES | NO | NO | NO | NO | NO | SI | SEMESTRAL | SI | SI | NO | NO
975 | B-SETSD-SC-1943161-0003 | SET DE CIRUGIA PEDIATRICA (51 PIEZAS) | INSTRUMENTAL | SIN CLAVE | 53200033 | SET | 90 DIAS | 12 MESES | NO | NO | NO | NO | NO | SI | SEMESTRAL | SI | SI | NO | NO
976 | B-SETSD-SC-1943161-0002 | SET DE CIRUGIA PEDIATRICA (58 PIEZAS) | INSTRUMENTAL | SIN CLAVE | 53200033 | SET | 90 DIAS | 12 MESES | NO | NO | NO | NO | NO | SI | SEMESTRAL | SI | SI | NO | NO
977 | B-SETSD-SC-1931618-0001 | SET DE CIRUGIA PLASTICA (RINOPLASTIA) | INSTRUMENTAL | SIN CLAVE | 53200033 | SET | 90 DIAS | 12 MESES | NO | NO | NO | NO | NO | SI | SEMESTRAL | SI | SI | NO | NO
978 | B-SETSD-5378300896-0003 | SET DE CIRUGIA RECTAL | INSTRUMENTAL | 537.830.0896 | 53106449 | SET | 90 DIAS | 12 MESES | NO | NO | NO | NO | NO | SI | SEMESTRAL | SI | SI | NO | NO
979 | B-SETSD-SC-1943182-0001 | SET DE CIRUGIA RECTAL BASICA | INSTRUMENTAL | SIN CLAVE | 53200033 | SET | 90 DIAS | 12 MESES | NO | NO | NO | NO | NO | SI | SEMESTRAL | SI | SI | NO | NO
980 | B-SETSD-SC-1943211-0001 | SET DE CIRUGIA UROLOGICA | INSTRUMENTAL | SIN CLAVE | 53200033 | SET | 90 DIAS | 12 MESES | NO | NO | NO | NO | NO | SI | SEMESTRAL | SI | SI | NO | NO
981 | B-SETSD-5378300818-0004 | SET DE CIRUGIA VASCULAR | INSTRUMENTAL | 537.830.0818 | 53106441 | SET | 90 DIAS | 12 MESES | NO | NO | NO | NO | NO | SI | SEMESTRAL | SI | SI | NO | NO
982 | B-SETSD-SC-1932213-0001 | SET DE CIRUGIA VASCULAR MENOR | INSTRUMENTAL | SIN CLAVE | 53200033 | SET | 90 DIAS | 12 MESES | NO | NO | NO | NO | NO | SI | SEMESTRAL | SI | SI | NO | NO
983 | B-SETSD-SC-5391921-0002 | SET DE CISTOSTOMIA | INSTRUMENTAL | SIN CLAVE | 53200033 | SET | 90 DIAS | 12 MESES | NO | NO | NO | NO | NO | SI | SEMESTRAL | SI | SI | NO | NO
984 | B-SETSD-SC-1931500-0004 | SET DE COLECISTECTOMIA | INSTRUMENTAL | SIN CLAVE | 53200033 | SET | 90 DIAS | 12 MESES | NO | NO | NO | NO | NO | SI | SEMESTRAL | SI | SI | NO | NO
985 | B-SETSD-5378300354-0004 | SET DE COLECISTECTOMIA Y VIAS BILIARES (COLECISTECTOMIA) | INSTRUMENTAL | 537.830.0354 | 53106396 | SET | 90 DIAS | 12 MESES | NO | NO | NO | NO | NO | SI | SEMESTRAL | SI | SI | NO | NO
986 | B-SETSD-SC-1943490-0001 | SET DE COLOCACION DE DIU | INSTRUMENTAL | SIN CLAVE | 53200033 | SET | 90 DIAS | 12 MESES | NO | NO | NO | NO | NO | SI | SEMESTRAL | SI | SI | NO | NO
987 | B-SETSD-SC-1993300-0002 | SET DE COLPOSCOPIA | INSTRUMENTAL | SIN CLAVE | 53200033 | SET | 90 DIAS | 12 MESES | NO | NO | NO | NO | NO | SI | SEMESTRAL | SI | SI | NO | NO
988 | B-SETSD-5378300392-0006 | SET DE COLUMNA CERVICAL | INSTRUMENTAL | 537.830.0392 | 53106400 | SET | 90 DIAS | 12 MESES | NO | NO | NO | NO | NO | SI | SEMESTRAL | SI | SI | NO | NO
989 | B-SETSD-SC-1931519-0003 | SET DE COSTILLA | INSTRUMENTAL | SIN CLAVE | 53200033 | SET | 90 DIAS | 12 MESES | NO | NO | NO | NO | NO | SI | SEMESTRAL | SI | SI | NO | NO
990 | B-SETSD-5378300866-0008 | SET DE CRANEOTOMIA ADULTO | INSTRUMENTAL | 537.830.0866 | 53106446 | SET | 90 DIAS | 12 MESES | NO | NO | NO | NO | NO | SI | SEMESTRAL | SI | SI | NO | NO
991 | B-SETSD-5378300875-0003 | SET DE CRANEOTOMIA PEDIATRICA | INSTRUMENTAL | 537.830.0875 | 53106447 | SET | 90 DIAS | 12 MESES | NO | NO | NO | NO | NO | SI | SEMESTRAL | SI | SI | NO | NO
992 | I-SETSD-SC-1933000-0001 | SET DE CURACION DE MAMA | INSTRUMENTAL | SIN CLAVE | 53200033 | SET | 90 DIAS | 12 MESES | NO | NO | NO | NO | NO | SI | SEMESTRAL | SI | SI | NO | NO
993 | B-SETSD-SC-1933000-0004 | SET DE CURACIONES | INSTRUMENTAL | SIN CLAVE | 53200033 | SET | 90 DIAS | 12 MESES | NO | NO | NO | NO | NO | SI | SEMESTRAL | SI | SI | NO | NO
994 | B-SETSD-SC-1944180-0001 | SET DE DESCUBRIMIENTO DE ABSCESO HEPATICO | INSTRUMENTAL | SIN CLAVE | 53200033 | SET | 90 DIAS | 12 MESES | NO | NO | NO | NO | NO | SI | SEMESTRAL | SI | SI | NO | NO
995 | B-SETSD-SC-1945514-0001 | SET DE DILATACION ESOFAGICA (ENDOSCOPIA) | INSTRUMENTAL | SIN CLAVE | 53200033 | SET | 90 DIAS | 12 MESES | NO | NO | NO | NO | NO | SI | SEMESTRAL | SI | SI | NO | NO
996 | B-SETSD-5378301036-0005 | SET DE ENDOSCOPIA NASAL | INSTRUMENTAL | 537.830.1036 | 53106463 | SET | 90 DIAS | 12 MESES | NO | NO | NO | NO | NO | SI | SEMESTRAL | SI | SI | NO | NO
997 | B-SETSD-5378300403-0002 | SET DE ESCOLIOSIS POSTERIOR | INSTRUMENTAL | 537.830.0403 | 53106401 | SET | 90 DIAS | 12 MESES | NO | NO | NO | NO | NO | SI | SEMESTRAL | SI | SI | NO | NO
998 | B-SETSD-5378300377-0002 | SET DE ESTOMAGO BAZO Y PILORO | INSTRUMENTAL | 537.830.0377 | 53106398 | SET | 90 DIAS | 12 MESES | NO | NO | NO | NO | NO | SI | SEMESTRAL | SI | SI | NO | NO
999 | I-SETSD-SC-1950000-0001 | SET DE ESTOMATOLOGIA EXPLORACION BASICA | INSTRUMENTAL | SIN CLAVE | 53200033 | SET | 90 DIAS | 12 MESES | NO | NO | NO | NO | NO | SI | SEMESTRAL | SI | SI | NO | NO
1000 | I-SETSD-SC-1955400-0001 | SET DE ESTOMATOLOGIA EXTRACCION DENTAL | INSTRUMENTAL | SIN CLAVE | 53200033 | SET | 90 DIAS | 12 MESES | NO | NO | NO | NO | NO | SI | SEMESTRAL | SI | SI | NO | NO
1001 | I-SETSD-SC-1951510-0001 | SET DE ESTOMATOLOGIA OBTURACION CON AMALGAMA | INSTRUMENTAL | SIN CLAVE | 53200033 | SET | 90 DIAS | 12 MESES | NO | NO | NO | NO | NO | SI | SEMESTRAL | SI | SI | NO | NO
1002 | I-SETSD-SC-1951518-0001 | SET DE ESTOMATOLOGIA OBTURACION CON RESINA | INSTRUMENTAL | SIN CLAVE | 53200033 | SET | 90 DIAS | 12 MESES | NO | NO | NO | NO | NO | SI | SEMESTRAL | SI | SI | NO | NO
1003 | I-SETEG-SC-5300000-0001 | SET DE EXPLORACION GINECOLOGICA | INSTRUMENTAL | SIN CLAVE | 53200033 | SET | 90 DIAS | 12 MESES | NO | NO | NO | NO | NO | SI | SEMESTRAL | SI | SI | NO | NO
1004 | I-SETSD-5378300977-0002 | SET DE EXTRACCION DE CUERPOS EXTRAÑOS | INSTRUMENTAL | 537.830.0977 | 53106457 | SET | 90 DIAS | 12 MESES | NO | NO | NO | NO | NO | SI | SEMESTRAL | SI | SI | NO | NO
1005 | B-SETSD-SC-1946500-0001 | SET DE FACOEMULSIFICACION | INSTRUMENTAL | SIN CLAVE | 53200033 | SET | 90 DIAS | 12 MESES | NO | NO | NO | NO | NO | SI | SEMESTRAL | SI | SI | NO | NO
1006 | B-SETSD-5378300494-0005 | SET DE FEMUR Y CADERA | INSTRUMENTAL | 537.830.0494 | 53106410 | SET | 90 DIAS | 12 MESES | NO | NO | NO | NO | NO | SI | SEMESTRAL | SI | SI | NO | NO
1007 | I-SETSD-SC-1970000-0001 | SET DE GASTRECTOMIA | INSTRUMENTAL | 537.830.0494 | 53106410 | SET | 90 DIAS | 12 MESES | NO | NO | NO | NO | NO | SI | SEMESTRAL | SI | SI | NO | NO
1008 | B-SETSD-5378300386-0003 | SET DE GASTROENDOSCOPIA | INSTRUMENTAL | 537.830.0386 | 53106399 | SET | 90 DIAS | 12 MESES | NO | NO | NO | NO | NO | SI | SEMESTRAL | SI | SI | NO | NO
1009 | B-SETSD-SC-1971200-0003 | SET DE GLAUCOMA | INSTRUMENTAL | SIN CLAVE | 53200033 | SET | 90 DIAS | 12 MESES | NO | NO | NO | NO | NO | SI | SEMESTRAL | SI | SI | NO | NO
1010 | I-SETSD-5378300737-0001 | SET DE GRANDES FRAGMENTOS | INSTRUMENTAL | 537.830.0737 | 53106433 | SET | 90 DIAS | 12 MESES | NO | NO | NO | NO | NO | SI | SEMESTRAL | SI | SI | NO | NO
1011 | B-SETSD-SC-1948160-0001 | SET DE HERNIOPLASTIA | INSTRUMENTAL | SIN CLAVE | 53200033 | SET | 90 DIAS | 12 MESES | NO | NO | NO | NO | NO | SI | SEMESTRAL | SI | SI | NO | NO
1012 | I-SETSD-SC-1993220-0001 | SET DE INSTRUMENTAL CIRUGIA VAGINAL | INSTRUMENTAL | SIN CLAVE | 53200033 | SET | 90 DIAS | 12 MESES | NO | NO | NO | NO | NO | SI | SEMESTRAL | SI | SI | NO | NO
1013 | I-SETSD-SC-1991900-0001 | SET DE INSTRUMENTAL DE SALPINGO | INSTRUMENTAL | SIN CLAVE | 53200033 | SET | 90 DIAS | 12 MESES | NO | NO | NO | NO | NO | SI | SEMESTRAL | SI | SI | NO | NO
1014 | B-SETSD-SC-1992000-0002 | SET DE INSTRUMENTAL DE TOBILLO | INSTRUMENTAL | SIN CLAVE | 53200033 | SET | 90 DIAS | 12 MESES | NO | NO | NO | NO | NO | SI | SEMESTRAL | SI | SI | NO | NO
1015 | B-SETSD-SC-1991500-0005 | SET DE INSTRUMENTAL ORTOPEDIA GRANDE | INSTRUMENTAL | SIN CLAVE | 53200033 | SET | 90 DIAS | 12 MESES | NO | NO | NO | NO | NO | SI | SEMESTRAL | SI | SI | NO | NO
1016 | I-SETSD-SC-1991300-0001 | SET DE INSTRUMENTAL PARA CIRUGIA DE TORAX ADULTO | INSTRUMENTAL | SIN CLAVE | 53200033 | SET | 90 DIAS | 12 MESES | NO | NO | NO | NO | NO | SI | SEMESTRAL | SI | SI | NO | NO
1017 | B-SETSD-SC-1998100-0003 | SET DE INSTRUMENTAL PARA HISTERECTOMIA ABDOMINAL | INSTRUMENTAL | SIN CLAVE | 53200033 | SET | 90 DIAS | 12 MESES | NO | NO | NO | NO | NO | SI | SEMESTRAL | SI | SI | NO | NO
1018 | I-SETSD-SC-1991600-0002 | SET DE INSTRUMENTAL PARA PARTO (URGENCIAS) | INSTRUMENTAL | SIN CLAVE | 53200033 | SET | 90 DIAS | 12 MESES | NO | NO | NO | NO | NO | SI | SEMESTRAL | SI | SI | NO | NO
1019 | I-SETSD-SC-1991600-0001 | SET DE INSTRUMENTAL PARTO | INSTRUMENTAL | SIN CLAVE | 53200033 | SET | 90 DIAS | 12 MESES | NO | NO | NO | NO | NO | SI | SEMESTRAL | SI | SI | NO | NO
1020 | B-SETSD-5378300412-0009 | SET DE LAMINECTOMIA | INSTRUMENTAL | 537.830.0412 | 53106402 | SET | 90 DIAS | 12 MESES | NO | NO | NO | NO | NO | SI | SEMESTRAL | SI | SI | NO | NO
1021 | B-SETSD-SC-1991200-0002 | SET DE LEGRADO | INSTRUMENTAL | SIN CLAVE | 53200033 | SET | 90 DIAS | 12 MESES | NO | NO | NO | NO | NO | SI | SEMESTRAL | SI | SI | NO | NO
1022 | B-SETSD-5378300986-0002 | SET DE MASTOIDECTOMIA | INSTRUMENTAL | 537.830.0986 | 53106458 | SET | 90 DIAS | 12 MESES | NO | NO | NO | NO | NO | SI | SEMESTRAL | SI | SI | NO | NO
1023 | B-SETSD-5378300654-0007 | SET DE MICROCIRUGIA | INSTRUMENTAL | 537.830.0654 | 53106425 | SET | 90 DIAS | 12 MESES | NO | NO | NO | NO | NO | SI | SEMESTRAL | SI | SI | NO | NO
1024 | B-SETSD-5378301075-0007 | SET DE MICROCIRUGIA CEREBRAL | INSTRUMENTAL | 537.830.1075 | 53106467 | SET | 90 DIAS | 12 MESES | NO | NO | NO | NO | NO | SI | SEMESTRAL | SI | SI | NO | NO
1025 | B-SETSD-5378300992-0002 | SET DE MICROCIRUGIA LARINGEA KLEINSASSER | INSTRUMENTAL | 537.830.0992 | 53106459 | SET | 90 DIAS | 12 MESES | NO | NO | NO | NO | NO | SI | SEMESTRAL | SI | SI | NO | NO
1026 | B-SETSD-5378300579-0002 | SET DE MIEMBRO TORACICO PEDIATRICO | INSTRUMENTAL | 537.830.0579 | 53106418 | SET | 90 DIAS | 12 MESES | NO | NO | NO | NO | NO | SI | SEMESTRAL | SI | SI | NO | NO
1027 | B-SETSD-5378301009-0004 | SET DE MIRINGOTOMIA TUBO VENTILACION | INSTRUMENTAL | 537.830.1009 | 53106460 | SET | 90 DIAS | 12 MESES | NO | NO | NO | NO | NO | SI | SEMESTRAL | SI | SI | NO | NO
1028 | B-SETSD-5378301169-0003 | SET DE NEUMOLOGIA | INSTRUMENTAL | 537.830.1169 | 53106476 | SET | 90 DIAS | 12 MESES | NO | NO | NO | NO | NO | SI | SEMESTRAL | SI | SI | NO | NO
1029 | B-SETSD-SC-1914521-0002 | SET DE NEUROCIRUGIA | INSTRUMENTAL | SIN CLAVE | 53200033 | SET | 90 DIAS | 12 MESES | NO | NO | NO | NO | NO | SI | SEMESTRAL | SI | SI | NO | NO
1030 | B-SETSD-SC-1915000-0003 | SET DE ONCOLOGIA | INSTRUMENTAL | SIN CLAVE | 53200033 | SET | 90 DIAS | 12 MESES | NO | NO | NO | NO | NO | SI | SEMESTRAL | SI | SI | NO | NO
1031 | B-SETSD-5378300842-0005 | SET DE ORTOGNATICA | INSTRUMENTAL | 537.830.0842 | 53106444 | SET | 90 DIAS | 12 MESES | NO | NO | NO | NO | NO | SI | SEMESTRAL | SI | SI | NO | NO
1032 | B-SETSD-5378300582-0002 | SET DE ORTOPEDIA FINA PEDIATRICA | INSTRUMENTAL | 537.830.0582 | 53106419 | SET | 90 DIAS | 12 MESES | NO | NO | NO | NO | NO | SI | SEMESTRAL | SI | SI | NO | NO
1033 | I-SETSD-SC-1916220-0001 | SET DE PARPADOS Y VIAS LAGRIMALES | INSTRUMENTAL | SIN CLAVE | 53200033 | SET | 90 DIAS | 12 MESES | NO | NO | NO | NO | NO | SI | SEMESTRAL | SI | SI | NO | NO
1034 | B-SETSD-5378300316-0004 | SET DE PEQUEÑA CIRUGIA | INSTRUMENTAL | 537.830.0316 | 53106392 | SET | 90 DIAS | 12 MESES | NO | NO | NO | NO | NO | SI | SEMESTRAL | SI | SI | NO | NO
1035 | B-SETSD-5378300749-0002 | SET DE PEQUEÑOS FRAGMENTOS | INSTRUMENTAL | 537.830.0749 | 53106434 | SET | 90 DIAS | 12 MESES | NO | NO | NO | NO | NO | SI | SEMESTRAL | SI | SI | NO | NO
1036 | B-SETSD-SC-1916120-0001 | SET DE PLEUROTOMIA | INSTRUMENTAL | SIN CLAVE | 53200033 | SET | 90 DIAS | 12 MESES | NO | NO | NO | NO | NO | SI | SEMESTRAL | SI | SI | NO | NO
1037 | B-SETSD-SC-1916180-0004 | SET DE PROCTOLOGIA | INSTRUMENTAL | SIN CLAVE | 53200033 | SET | 90 DIAS | 12 MESES | NO | NO | NO | NO | NO | SI | SEMESTRAL | SI | SI | NO | NO
1038 | B-SETSD-5378301187-0002 | SET DE PROCURACION DE CORAZON | INSTRUMENTAL | 537.830.1187 | 53106477 | SET | 90 DIAS | 12 MESES | NO | NO | NO | NO | NO | SI | SEMESTRAL | SI | SI | NO | NO
1039 | B-SETSD-SC-1941620-0001 | SET DE PROSTATECTOMIA | INSTRUMENTAL | SIN CLAVE | 53200033 | SET | 90 DIAS | 12 MESES | NO | NO | NO | NO | NO | SI | SEMESTRAL | SI | SI | NO | NO
1040 | B-SETSD-SC-1941831-0001 | SET DE REDUCCION CRUENTA | INSTRUMENTAL | SIN CLAVE | 53200033 | SET | 90 DIAS | 12 MESES | NO | NO | NO | NO | NO | SI | SEMESTRAL | SI | SI | NO | NO
1041 | B-SETSD-5378300767-0004 | SET DE RESECCION DE TUMOR DE TEJIDOS BLANDOS | INSTRUMENTAL | 537.830.0767 | 53106436 | SET | 90 DIAS | 12 MESES | NO | NO | NO | NO | NO | SI | SEMESTRAL | SI | SI | NO | NO
1042 | B-SETSD-5378300759-0002 | SET DE RESECCION DE TUMOR OSEO | INSTRUMENTAL | 537.830.0759 | 53106435 | SET | 90 DIAS | 12 MESES | NO | NO | NO | NO | NO | SI | SEMESTRAL | SI | SI | NO | NO
1043 | B-SETSD-5378301124-0002 | SET DE REVASCULARIZACION CORONARIA BASICA | INSTRUMENTAL | 537.830.1124 | 53106472 | SET | 90 DIAS | 12 MESES | NO | NO | NO | NO | NO | SI | SEMESTRAL | SI | SI | NO | NO
1044 | B-SETSD-SC-1918914-0001 | SET DE RINOSEPTUMPLASTIA | INSTRUMENTAL | SIN CLAVE | 53200033 | SET | 90 DIAS | 12 MESES | NO | NO | NO | NO | NO | SI | SEMESTRAL | SI | SI | NO | NO
1045 | B-SETSD-5378300512-0004 | SET DE RODILLA | INSTRUMENTAL | 537.830.0512 | 53106412 | SET | 90 DIAS | 12 MESES | NO | NO | NO | NO | NO | SI | SEMESTRAL | SI | SI | NO | NO
1046 | I-SETSD-SC-1919131-0001 | SET DE SEPARADORES MALEABLES | INSTRUMENTAL | SIN CLAVE | 53200033 | SET | 90 DIAS | 12 MESES | NO | NO | NO | NO | NO | SI | SEMESTRAL | SI | SI | NO | NO
1047 | I-SETSD-SC-1919600-0001 | SET DE SUTURA FINO | INSTRUMENTAL | SIN CLAVE | 53200033 | SET | 90 DIAS | 12 MESES | NO | NO | NO | NO | NO | SI | SEMESTRAL | SI | SI | NO | NO
1048 | B-SETSD-SC-1919100-0002 | SET DE SUTURA Y ASEPSIA | INSTRUMENTAL | SIN CLAVE | 53200033 | SET | 90 DIAS | 12 MESES | NO | NO | NO | NO | NO | SI | SEMESTRAL | SI | SI | NO | NO
1049 | B-SETSD-5378300601-0002 | SET DE TENOTOMIA PEDIATRICA | INSTRUMENTAL | 537.830.0601 | 53106420 | SET | 90 DIAS | 12 MESES | NO | NO | NO | NO | NO | SI | SEMESTRAL | SI | SI | NO | NO
1050 | B-SETSD-5378301025-0006 | SET DE TIMPANOPLASTIA Y ESTAPEDECTOMIA (110 PIEZAS) | INSTRUMENTAL | 537.830.1025 | 53106462 | SET | 90 DIAS | 12 MESES | NO | NO | NO | NO | NO | SI | SEMESTRAL | SI | SI | NO | NO
1051 | B-SETSD-5378301025-0005 | SET DE TIMPANOPLASTIA Y ESTAPEDECTOMIA (99 PIEZAS) | INSTRUMENTAL | 537.830.1025 | 53106462 | SET | 90 DIAS | 12 MESES | NO | NO | NO | NO | NO | SI | SEMESTRAL | SI | SI | NO | NO
1052 | B-SETSD-5378300772-0006 | SET DE TOMA DE BIOPSIA | INSTRUMENTAL | 537.830.0772 | 53106437 | SET | 90 DIAS | 12 MESES | NO | NO | NO | NO | NO | SI | SEMESTRAL | SI | SI | NO | NO
1053 | B-SETSD-5378300772-0007 | SET DE TOMA DE BIOPSIA DE MAMA | INSTRUMENTAL | 537.830.0772 | 53106437 | SET | 90 DIAS | 12 MESES | NO | NO | NO | NO | NO | SI | SEMESTRAL | SI | SI | NO | NO
1054 | B-SETSD-5378300434-0002 | SET DE TORACO-LUMBOTOMIA DE COLUMNA | INSTRUMENTAL | 537.830.0434 | 53106404 | SET | 90 DIAS | 12 MESES | NO | NO | NO | NO | NO | SI | SEMESTRAL | SI | SI | NO | NO
1055 | B-SETSD-5378300344-0008 | SET DE TORACOTOMIA | INSTRUMENTAL | 537.830.0344 | 53106395 | SET | 90 DIAS | 12 MESES | NO | NO | NO | NO | NO | SI | SEMESTRAL | SI | SI | NO | NO
1056 | B-SETSD-5378301042-0004 | SET DE TRANSESFENOIDAL DE HARDY | INSTRUMENTAL | 537.830.1042 | 53106464 | SET | 90 DIAS | 12 MESES | NO | NO | NO | NO | NO | SI | SEMESTRAL | SI | SI | NO | NO
1057 | B-SETSD-5378300785-0004 | SET DE TRAQUEOTOMIA | INSTRUMENTAL | 537.830.0785 | 53106438 | SET | 90 DIAS | 12 MESES | NO | NO | NO | NO | NO | SI | SEMESTRAL | SI | SI | NO | NO
1058 | B-SETSD-5378300809-0004 | SET DE TRAUMA ABDOMINAL | INSTRUMENTAL | 537.830.0809 | 53106440 | SET | 90 DIAS | 12 MESES | NO | NO | NO | NO | NO | SI | SEMESTRAL | SI | SI | NO | NO
1059 | B-SETSD-SC-1942060-0001 | SET DE TRAUMA FINO | INSTRUMENTAL | 535.137.0035 | 53200033 | SET | 90 DIAS | 12 MESES | NO | NO | NO | NO | NO | SI | SEMESTRAL | SI | SI | NO | NO
1060 | B-SETSD-5378301205-0003 | SET DE URGENCIAS CARDIOTORACICAS | INSTRUMENTAL | 537.830.1205 | 53106479 | SET | 90 DIAS | 12 MESES | NO | NO | NO | NO | NO | SI | SEMESTRAL | SI | SI | NO | NO
1061 | B-SETSD-SC-1942240-0001 | SET DE VENODISECCION | INSTRUMENTAL | SIN CLAVE | 53200033 | SET | 90 DIAS | 12 MESES | NO | NO | NO | NO | NO | SI | SEMESTRAL | SI | SI | NO | NO
1062 | B-SETSD-SC-1922600-0003 | SET DE VENTRICULOSTOMIA | INSTRUMENTAL | SIN CLAVE | 53200033 | SET | 90 DIAS | 12 MESES | NO | NO | NO | NO | NO | SI | SEMESTRAL | SI | SI | NO | NO
1063 | B-SETSD-SC-1942220-0002 | SET DE VIAS BILIARES | INSTRUMENTAL | SIN CLAVE | 53200033 | SET | 90 DIAS | 12 MESES | NO | NO | NO | NO | NO | SI | SEMESTRAL | SI | SI | NO | NO
1064 | B-SETSD-SC-1922180-0002 | SET DE VITRECTOMIA Y RETINA | INSTRUMENTAL | SIN CLAVE | 53200033 | SET | 90 DIAS | 12 MESES | NO | NO | NO | NO | NO | SI | SEMESTRAL | SI | SI | NO | NO
1065 | B-SETSD-SC-1948000-0003 | SET DILATADORES DE HEGAR | INSTRUMENTAL | SIN CLAVE | 53200033 | SET | 90 DIAS | 12 MESES | NO | NO | NO | NO | NO | SI | SEMESTRAL | SI | SI | NO | NO
1066 | B-SETSD-5373010411-0001 | SET DILATADORES DE VAN-BUREN | INSTRUMENTAL | 537.301.0411 | 53200033 | SET | 90 DIAS | 12 MESES | NO | NO | NO | NO | NO | SI | SEMESTRAL | SI | SI | NO | NO
1067 | B-SETSD-SC-1941213-0001 | SET DISECTORES DE LOYO PARA MICROCIRUGIA | INSTRUMENTAL | SIN CLAVE | 53200033 | SET | 90 DIAS | 12 MESES | NO | NO | NO | NO | NO | SI | SEMESTRAL | SI | SI | NO | NO
1068 | B-SETSD-SC-1941813-0001 | SET DISECTORES DE RHOTON PARA MICROCIRUGIA | INSTRUMENTAL | SIN CLAVE | 53200033 | SET | 90 DIAS | 12 MESES | NO | NO | NO | NO | NO | SI | SEMESTRAL | SI | SI | NO | NO
1069 | B-SETSD-SC-1991150-0003 | SET GENERAL PARA ORTOPEDIA | INSTRUMENTAL | SIN CLAVE | 53200033 | SET | 90 DIAS | 12 MESES | NO | NO | NO | NO | NO | SI | SEMESTRAL | SI | SI | NO | NO
1070 | B-SETSD-SC-7914515-0002 | SET GINECOLOGICO | INSTRUMENTAL | SIN CLAVE | 53200033 | SET | 90 DIAS | 12 MESES | NO | NO | NO | NO | NO | SI | SEMESTRAL | SI | SI | NO | NO
1071 | B-SETSD-SC-5519202-0001 | SET PARA ESTRABISMO | INSTRUMENTAL | SIN CLAVE | 53200033 | SET | 90 DIAS | 12 MESES | NO | NO | NO | NO | NO | SI | SEMESTRAL | SI | SI | NO | NO
1072 | B-SETSD-SC-1916590-0002 | SET PARA EXTREMIDADES INFERIORES | INSTRUMENTAL | SIN CLAVE | 53200033 | SET | 90 DIAS | 12 MESES | NO | NO | NO | NO | NO | SI | SEMESTRAL | SI | SI | NO | NO
1073 | B-SETSD-SC-1916519-0002 | SET PARA EXTREMIDADES SUPERIORES | INSTRUMENTAL | SIN CLAVE | 53200033 | SET | 90 DIAS | 12 MESES | NO | NO | NO | NO | NO | SI | SEMESTRAL | SI | SI | NO | NO
1074 | B-SETSD-SC-1916611-0001 | SET PARA FISTULA ARTERIOVENOSA | INSTRUMENTAL | SIN CLAVE | 53200033 | SET | 90 DIAS | 12 MESES | NO | NO | NO | NO | NO | SI | SEMESTRAL | SI | SI | NO | NO
1075 | B-SETSD-SC-1982022-0001 | SET PARA HISTERECTOMIA VAGINAL | INSTRUMENTAL | SIN CLAVE | 53200033 | SET | 90 DIAS | 12 MESES | NO | NO | NO | NO | NO | SI | SEMESTRAL | SI | SI | NO | NO
1076 | B-SETSD-SC-1916150-0002 | SET PARA ODONTOLOGIA | INSTRUMENTAL | SIN CLAVE | 53200033 | SET | 90 DIAS | 12 MESES | NO | NO | NO | NO | NO | SI | SEMESTRAL | SI | SI | NO | NO
1077 | B-SETSD-SC-1916135-0001 | SET PARA PTERIGION MENOR | INSTRUMENTAL | SIN CLAVE | 53200033 | SET | 90 DIAS | 12 MESES | NO | NO | NO | NO | NO | SI | SEMESTRAL | SI | SI | NO | NO
1078 | B-SETSD-SC-1916181-0002 | SET PARA REEMPLAZO ARTICULAR | INSTRUMENTAL | SIN CLAVE | 53200033 | SET | 90 DIAS | 12 MESES | NO | NO | NO | NO | NO | SI | SEMESTRAL | SI | SI | NO | NO
1079 | B-SETSD-SC-1918416-0001 | SET PARA RETIRO DE PUNTOS | INSTRUMENTAL | SIN CLAVE | 53200033 | SET | 90 DIAS | 12 MESES | NO | NO | NO | NO | NO | SI | SEMESTRAL | SI | SI | NO | NO
1080 | B-SETSD-SC-1941822-0002 | SET PARA REVISION VAGINAL | INSTRUMENTAL | SIN CLAVE | 53200033 | SET | 90 DIAS | 12 MESES | NO | NO | NO | NO | NO | SI | SEMESTRAL | SI | SI | NO | NO
1081 | I-SETSD-SC-1916190-0001 | SET PARA SAFENECTOMIA | INSTRUMENTAL | SIN CLAVE | 53200033 | SET | 90 DIAS | 12 MESES | NO | NO | NO | NO | NO | SI | SEMESTRAL | SI | SI | NO | NO
1082 | B-SETSD-SC-2091815-0002 | SET PARA TIROIDECTOMIA | INSTRUMENTAL | SIN CLAVE | 53200033 | SET | 90 DIAS | 12 MESES | NO | NO | NO | NO | NO | SI | SEMESTRAL | SI | SI | NO | NO
1083 | B-EQUIP-SC-5162100-0003 | SET PARA UROLOGIA | INSTRUMENTAL | SIN CLAVE | 53200033 | SET | 90 DIAS | 12 MESES | NO | NO | NO | NO | NO | SI | SEMESTRAL | SI | SI | NO | NO
1084 | B-SETSD-SC-1916250-0001 | SET PARA YESOS | INSTRUMENTAL | SIN CLAVE | 53200033 | SET | 90 DIAS | 12 MESES | NO | NO | NO | NO | NO | SI | SEMESTRAL | SI | SI | NO | NO
1085 | I-SETSD-SC-1933100-0001 | SET SUPLEMENTARIO DE COLUMNA CERVICAL | INSTRUMENTAL | SIN CLAVE | 53200033 | SET | 90 DIAS | 12 MESES | NO | NO | NO | NO | NO | SI | SEMESTRAL | SI | SI | NO | NO
1086 | B-SIERR-5378369051-0002 | SIERRA CHARRIERE (270 A 300 MM) | INSTRUMENTAL | 537.836.9051 | 53106041 | PIEZA | 90 DIAS | 12 MESES | NO | NO | NO | NO | NO | SI | SEMESTRAL | SI | SI | NO | NO
1087 | B-SIERR-5378360167-0002 | SIERRA DE PRECISION PARA CORTAR HUESO | EQUIPO MEDICO | 537.836.0167 | 53106038 | EQUIPO | 90 DIAS | 24 MESES | SI | NO | SI | NO | SI | SI | SEMESTRAL | SI | NO | SI | NO
1088 | I-SIERR-5358160017-0001 | SIERRA ELECTRICA OSCILANTE PARA HUESOS | EQUIPO MEDICO | 535.816.0017 | 53102125 | EQUIPO | 90 DIAS | 24 MESES | SI | NO | SI | NO | SI | SI | SEMESTRAL | SI | NO | NO | NO
1089 | I-SIERR-5378350028-0001 | SIERRA PARA CORTAR YESO | EQUIPO MEDICO | 537.835.0028 | 53103667 | EQUIPO | 90 DIAS | 24 MESES | SI | NO | SI | NO | SI | SI | SEMESTRAL | SI | NO | NO | NO
1090 | I-SIERR-5358160025-0001 | SIERRA PARA ESTERNOTOMIA | EQUIPO MEDICO | 535.816.0025 | 53102126 | EQUIPO | 90 DIAS | 24 MESES | SI | NO | SI | NO | SI | SI | SEMESTRAL | SI | NO | NO | NO
1091 | I-SILLA-5110009400-0002 | SILLA ALTA PARA LABORATORIO | MOBILIARIO | SIN CLAVE | 53100035 | PIEZA | 90 DIAS | 12 MESES | NO | SI | NO | NO | NO | NO | NO | NO | NO | NO | NO
1092 | I-SILLA-5158250067-0001 | SILLA CAMA PARA DONADORES DE SANGRE | MOBILIARIO MEDICO | 515.825.0067 | 51200274 | PIEZA | 90 DIAS | 12 MESES | NO | SI | NO | NO | NO | NO | NO | SI | NO | NO | NO
1093 | B-SILLA-5158250111-0002 | SILLA PARA TOMA DE MUESTRAS | MOBILIARIO MEDICO | 515.825.0111 | 51200273 | PIEZA | 90 DIAS | 12 MESES | NO | NO | NO | NO | NO | NO | NO | SI | NO | NO | NO
1094 | I-SILLA-5158250109-0001 | SILLA CAMA PARA TOMA DE MUESTRAS | MOBILIARIO MEDICO | 515.825.0111 | 51200273 | PIEZA | 90 DIAS | 12 MESES | NO | NO | NO | NO | NO | NO | NO | SI | NO | NO | NO
1095 | I-SILLA-5138100283-0001 | SILLA COMODO | MOBILIARIO MEDICO | 513.810.0283 | 53102120 | PIEZA | 90 DIAS | 12 MESES | NO | NO | NO | NO | NO | NO | NO | NO | NO | NO | NO
1096 | B-SILLA-5110009000-0003 | SILLA DE PLASTICO | MOBILIARIO | SIN CLAVE | 51100324 | PIEZA | 90 DIAS | 12 MESES | NO | NO | NO | NO | NO | NO | NO | NO | NO | NO | NO
1097 | I-SILLA-5138100051-0001 | SILLA DE RUEDAS PLEGABLE CON DESCANSAPIES | MOBILIARIO MEDICO | 513.810.0298 | 53106585 | PIEZA | 90 DIAS | 12 MESES | NO | NO | NO | NO | NO | NO | NO | SI | NO | NO | NO
1098 | B-SILLA-5138100298-0001 | SILLA DE RUEDAS PLEGABLE CON DESCANSAPIES Y RESPALDO ALTO | MOBILIARIO MEDICO | 513.810.0298 | 53106585 | PIEZA | 90 DIAS | 12 MESES | NO | NO | NO | NO | NO | NO | NO | SI | NO | NO | NO
1099 | I-SILLA-5118360558-0001 | SILLA EJECUTIVA | MOBILIARIO | SIN CLAVE | 53106662 | PIEZA | 90 DIAS | 12 MESES | NO | NO | NO | NO | NO | NO | NO | NO | NO | NO | NO
1100 | B-SILLO-5118360287-1942 | SILLA EJECUTIVA CON CABECERA Y RESPALDO ALTO ASIENTO TAPIZADO | MOBILIARIO | SIN CLAVE | 53106662 | PIEZA | 90 DIAS | 12 MESES | NO | NO | NO | NO | NO | NO | NO | NO | NO | NO | NO
1101 | I-SILLA-5110009000-0001 | SILLA ERGONOMICA | MOBILIARIO | SIN CLAVE | 53106662 | PIEZA | 90 DIAS | 12 MESES | NO | NO | NO | NO | NO | NO | NO | NO | NO | NO | NO
1102 | B-SILLA-5118140127-0002 | SILLA FIJA ACOJINADA APILABLE | MOBILIARIO | SIN CLAVE | 51100090 | PIEZA | 90 DIAS | 12 MESES | NO | NO | NO | NO | NO | NO | NO | NO | NO | NO | NO
1103 | I-SILLA-5110009400-0001 | SILLA GIRATORIA | MOBILIARIO | SIN CLAVE | 51100094 | PIEZA | 90 DIAS | 12 MESES | NO | NO | NO | NO | NO | NO | NO | NO | NO | NO | NO
1104 | I-SILLO-5110010100-0001 | SILLA GIRATORIA DE RESPALDO BAJO TAPIZADA EN TELA | MOBILIARIO | SIN CLAVE | 51100233 | PIEZA | 90 DIAS | 12 MESES | NO | SI | NO | NO | NO | NO | NO | NO | NO | NO | NO
1105 | B-SILLA-5118140291-0004 | SILLA GIRATORIA SECRETARIAL TAPIZADA EN TELA CON PISTON NEUMATICO | MOBILIARIO | SIN CLAVE | 51100094 | PIEZA | 90 DIAS | 12 MESES | NO | SI | NO | NO | NO | NO | NO | NO | NO | NO | NO
1106 | I-SILLA-5110009800-0001 | SILLA INFANTIL DE PLASTICO | MOBILIARIO | SIN CLAVE | 51100098 | PIEZA | 90 DIAS | 12 MESES | NO | NO | NO | NO | NO | NO | NO | NO | NO | NO | NO
1107 | B-SILLA-5110009000-1940 | SILLA METALICA PARA COMEDOR | MOBILIARIO | SIN CLAVE | 51100324 | PIEZA | 90 DIAS | 12 MESES | NO | NO | NO | NO | NO | NO | NO | NO | NO | NO | NO
1108 | I-SILLA-5118140382-0002 | SILLA OPERATIVA ERGONOMICA | MOBILIARIO | SIN CLAVE | 51100090 | PIEZA | 90 DIAS | 12 MESES | NO | SI | NO | NO | NO | NO | NO | NO | NO | NO | NO
1109 | I-SILLA-5118140291-A003 | SILLA PARA SALA DE JUNTAS | MOBILIARIO | SIN CLAVE | 51100090 | PIEZA | 90 DIAS | 12 MESES | NO | NO | NO | NO | NO | NO | NO | NO | NO | NO | NO
1110 | I-SILLA-5118140101-0004 | SILLA PARA VISITANTES | MOBILIARIO | SIN CLAVE | 51100090 | PIEZA | 90 DIAS | 12 MESES | NO | NO | NO | NO | NO | NO | NO | NO | NO | NO | NO
1111 | B-SILLA-5118140101-1940 | SILLA PARA VISITANTES CON DESCANSA BRAZOS | MOBILIARIO | SIN CLAVE | 51100090 | PIEZA | 90 DIAS | 12 MESES | NO | NO | NO | NO | NO | NO | NO | NO | NO | NO | NO
1112 | I-SILLA-5118140309-0002 | SILLA PLEGABLE CON RUEDAS | MOBILIARIO | SIN CLAVE | 51100324 | PIEZA | 90 DIAS | 12 MESES | NO | NO | NO | NO | NO | NO | NO | NO | NO | NO | NO
1113 | I-SILLA-5110008600-0001 | SILLA PUPITRE | MOBILIARIO | SIN CLAVE | 51100086 | PIEZA | 90 DIAS | 12 MESES | NO | NO | NO | NO | NO | NO | NO | NO | NO | NO | NO
1114 | I-SILLO-5198240052-0001 | SILLON ACOJINADO RECLINABLE | MOBILIARIO | SIN CLAVE | 51100325 | PIEZA | 90 DIAS | 12 MESES | NO | SI | NO | NO | NO | NO | NO | NO | NO | NO | NO
1115 | B-SILLO-5118360337-1940 | SILLON CONFORTABLE DE DOS LUGARES TAPIZADO EN TELA | MOBILIARIO | SIN CLAVE | 51300247 | PIEZA | 90 DIAS | 12 MESES | NO | SI | NO | NO | NO | NO | NO | NO | NO | NO | NO
1116 | I-SILLO-5118360329-0001 | SILLON CONFORTABLE DE TRES PLAZAS TAPIZADO EN TELA | MOBILIARIO | SIN CLAVE | 51100101 | PIEZA | 90 DIAS | 12 MESES | NO | NO | NO | NO | NO | NO | NO | NO | NO | NO | NO
1117 | B-SILLO-5118360345-1940 | SILLON CONFORTABLE DE UNA PLAZA TAPIZADO EN TELA | MOBILIARIO | SIN CLAVE | 51300247 | PIEZA | 90 DIAS | 12 MESES | NO | SI | NO | NO | NO | NO | NO | NO | NO | NO | NO
1118 | I-SILLO-5318250593-0001 | SILLON ELECTOHIDRAULICO PARA OFTALMOLOGIA | MOBILIARIO MEDICO | 531.825.0593 | 53101787 | EQUIPO | 90 DIAS | 12 MESES | SI | SI | NO | NO | NO | SI | SEMESTRAL | SI | NO | NO | NO
1119 | B-SILLA-5158250067-0004 | SILLON ELECTRICO PARA DONADORES DE SANGRE | MOBILIARIO MEDICO | 515.825.0067 | 51200274 | PIEZA | 90 DIAS | 12 MESES | NO | SI | SI | NO | NO | SI | ANUAL | SI | NO | NO | NO
1120 | I-SILLO-5118360311-0001 | SILLON FIJO DE RESPALDO BAJO BASE DE TRINEO TAPIZADO EN TELA | MOBILIARIO | SIN CLAVE | 51100101 | PIEZA | 90 DIAS | 12 MESES | NO | SI | NO | NO | NO | NO | NO | NO | NO | NO | NO
1121 | I-SILLO-5118360311-A002 | SILLON FIJO DE VISITAS SIN BRAZOS TAPIZADA EN VINIL | MOBILIARIO | SIN CLAVE | 51100101 | PIEZA | 90 DIAS | 12 MESES | NO | SI | NO | NO | NO | NO | NO | NO | NO | NO | NO
1122 | B-SILLO-5118360287-1940 | SILLON GIRATORIO ERGONOMICO DE RESPALDO ALTO TAPIZADO EN TELA CON PISTON NEUMATICO (COLOR NEGRO) | MOBILIARIO | SIN CLAVE | 51300247 | PIEZA | 90 DIAS | 12 MESES | NO | SI | NO | NO | NO | NO | NO | NO | NO | NO | NO
1123 | B-SILLO-5318250619-0004 | SILLON PARA OTORRINOLARINGOLOGIA | EQUIPO MEDICO | 531.825.0619 | 53101789 | EQUIPO | 90 DIAS | 24 MESES | SI | SI | SI | NO | NO | SI | ANUAL | SI | NO | SI | NO
1124 | I-SIMUL-5640020888-0001 | SIMULADOR DE ESCALERA | MOBILIARIO MEDICO | 564.002.0888 | 53102166 | EQUIPO | 90 DIAS | 12 MESES | SI | NO | SI | NO | NO | SI | ANUAL | SI | NO | NO | NO
1125 | B-SISTE-5338600058-0004 | SISTEMA AUTOMATIZADO DE CREACION, GESTION Y VISUALIZACION DE PORTAOBJETOS DIGITALES | EQUIPO DE LABORATORIO | 533.860.0058 | 53101311 | EQUIPO | 120 DIAS | 24 MESES | SI | NO | SI | NO | SI | SI | TRIMESTRAL O CONFORME AL FABRICANTE | SI | NO | NO | NO
1126 | B-SISTE-5318290817-0001 | SISTEMA DE DIGITALIZACION DE IMAGENES (RADIOGRAFIA COMPUTARIZADA) | EQUIPO MEDICO | 531.829.0817 | 53101814 | EQUIPO | 90 DIAS | 24 MESES | SI | NO | SI | NO | SI | SI | SEMESTRAL | SI | NO | SI | NO
1127 | B-DIGIT-5318290808-0002 | SISTEMA DE DIGITALIZACION DE IMAGENES DE BAJO DESEMPEÑO PARA MASTOGRAFIA Y RAYOS X | EQUIPO MEDICO | 531.829.0808 | 53101813 | EQUIPO | 90 DIAS | 24 MESES | SI | SI | SI | NO | SI | SI | SEMESTRAL | SI | NO | SI | NO
1128 | B-SISTE-5313400246-0002 | SISTEMA DE HEMODIALISIS Y HEMODIAFILTRACION | EQUIPO MEDICO | 531.340.0246 | 53101517 | EQUIPO | 90 DIAS | 24 MESES | SI | SI | SI | SI | SI | SI | SEMESTRAL | SI | NO | SI | SI
1129 | I-SISTE-5318290243-0002 | SISTEMA DE MEDICION URODINAMICA | EQUIPO MEDICO | 531.829.0243 | 53101796 | EQUIPO | 90 DIAS | 24 MESES | SI | NO | SI | NO | NO | SI | ANUAL | SI | NO | SI | NO
1130 | I-SISTE-5313800954-0001 | SISTEMA DE MONITOREO DE NERVIOS CON MONITOR NEURAL | EQUIPO MEDICO | 531.380.0954 | 53101578 | EQUIPO | 90 DIAS | 24 MESES | SI | NO | SI | NO | SI | SI | SEMESTRAL | SI | NO | SI | NO
1131 | B-SISTE-5313270232-0004 | SISTEMA DE MONITOREO ELECTROCARDIOGRAFICO CONTINUO Y AMBULATORIO (AVANZADO) | EQUIPO MEDICO | 531.327.0232 | 53101492 | EQUIPO | 90 DIAS | 24 MESES | SI | NO | SI | NO | SI | SI | SEMESTRAL | SI | NO | SI | NO
1132 | I-SISTE-5313270232-0001 | SISTEMA DE MONITOREO ELECTROCARDIOGRAFICO CONTINUO Y AMBULATORIO (BASICO) | EQUIPO MEDICO | 531.327.0232 | 53101492 | EQUIPO | 90 DIAS | 24 MESES | SI | NO | SI | NO | SI | SI | SEMESTRAL | SI | NO | SI | NO
1133 | I-SISTE-5318290615-0001 | SISTEMA DE MONITORIZACION DE PRUEBA DE ESFUERZO CARDIACO | EQUIPO MEDICO | 531.829.0615 | 53101801 | EQUIPO | 90 DIAS | 24 MESES | SI | SI | SI | NO | SI | SI | SEMESTRAL | SI | NO | SI | NO
1134 | I-SISTE-5313270257-0001 | SISTEMA DE MONITORIZACION FISIOLOGICA PRUEBA DE ESFUERZO | EQUIPO MEDICO | 531.327.0257 | 53101493 | EQUIPO | 90 DIAS | 24 MESES | SI | SI | SI | NO | SI | SI | SEMESTRAL | SI | NO | SI | NO
1135 | B-SISTE-5318290276-0002 | SISTEMA DE PLANIFICACION DEL TRATAMIENTO DE RADIOTERAPIA (32 CORTES) | EQUIPO MEDICO | 531.829.0276 | 53101797 | EQUIPO | 120 DIAS | 24 MESES | SI | SI | SI | SI | SI | SI | TRIMESTRAL O CONFORME AL FABRICANTE | SI | NO | SI | SI
1136 | B-SISTE-5640021274-0005 | SISTEMA DE SOPORTE PARA ENTRENAMIENTO DE MARCHA | EQUIPO MEDICO | 564.002.1274 | 53102191 | EQUIPO | 90 DIAS | 24 MESES | SI | SI | SI | NO | SI | SI | SEMESTRAL | SI | NO | NO | NO
1137 | I-SISTE-5319240064-0001 | SISTEMA DE ULTRASONOGRAFIA INTRAVASCULAR | EQUIPO MEDICO | 531.924.0064 | 53101844 | EQUIPO | 90 DIAS | 24 MESES | SI | NO | SI | NO | SI | SI | SEMESTRAL | SI | NO | SI | NO
1138 | B-SISTE-5318290736-0002 | SISTEMA NAVEGADOR DE IMAGEN GUIADA PARA CIRUGIA | EQUIPO MEDICO | 531.829.0736 | 53101806 | EQUIPO | 120 DIAS | 24 MESES | SI | SI | SI | NO | SI | SI | TRIMESTRAL O CONFORME AL FABRICANTE | SI | NO | SI | NO
1139 | B-SISTE-5318290766-0002 | SISTEMA PARA DIAGNOSTICOS CITOLOGICOS CERVICALES | EQUIPO DE LABORATORIO | 531.829.0766 | 53101809 | EQUIPO | 90 DIAS | 24 MESES | SI | NO | SI | NO | SI | SI | SEMESTRAL | SI | NO | NO | NO
1140 | I-SISTE-5318570982-0001 | SISTEMA UNIVERSAL DE VIDEO PARA ENDOSCOPIOS | EQUIPO MEDICO | 531.857.0982 | 53101829 | EQUIPO | 90 DIAS | 24 MESES | SI | SI | SI | NO | SI | SI | SEMESTRAL | SI | NO | SI | NO
1141 | B-SISTE-5318570982-0013 | SISTEMA UNIVERSAL DE VIDEO PARA ENDOSCOPIOS (PARA BRONCOSCOPIA RIGIDA) | EQUIPO MEDICO | 531.857.0982 | 53101829 | EQUIPO | 90 DIAS | 24 MESES | SI | SI | SI | NO | SI | SI | SEMESTRAL | SI | NO | SI | NO
1142 | B-SISTE-5318570982-0014 | SISTEMA UNIVERSAL DE VIDEO PARA ENDOSCOPIOS (NEUROCIRUGIA) | EQUIPO MEDICO | 531.857.0982 | 53101829 | EQUIPO | 90 DIAS | 24 MESES | SI | SI | SI | NO | SI | SI | SEMESTRAL | SI | NO | SI | NO
1143 | I-SISTE-5318570982-0004 | SISTEMA UNIVERSAL DE VIDEO PARA ENDOSCOPIOS (PARA ENDOSCOPIA FLEXIBLE) | EQUIPO MEDICO | 531.857.0982 | 53101829 | EQUIPO | 90 DIAS | 24 MESES | SI | SI | SI | NO | SI | SI | SEMESTRAL | SI | NO | SI | NO
1144 | I-SISTE-5318570982-0003 | SISTEMA UNIVERSAL DE VIDEO PARA ENDOSCOPIOS (PARA ENDOSCOPIA RIGIDA) | EQUIPO MEDICO | 531.857.0982 | 53101829 | EQUIPO | 90 DIAS | 24 MESES | SI | SI | SI | NO | SI | SI | SEMESTRAL | SI | NO | SI | NO
1145 | I-SILLO-5118360329-A002 | SOFA 3 PLAZAS CON DESCANSABRAZOS TAPIZADO EN PIEL ECOLOGICA | MOBILIARIO | SIN CLAVE | 51100101 | PIEZA | 90 DIAS | 12 MESES | NO | SI | NO | NO | NO | NO | NO | NO | NO | NO | NO
1146 | B-SONDA-5351570048-0002 | SONDA ACANALADA (140 A 145 MM) | INSTRUMENTAL | 535.157.0048 | 53102246 | PIEZA | 90 DIAS | 12 MESES | NO | NO | NO | NO | NO | SI | SEMESTRAL | SI | SI | NO | NO
1147 | I-SONDA-5371732511-0001 | SONDA PERIODONTAL W O WHO | INSTRUMENTAL | 537.173.2511 | 53103903 | PIEZA | 90 DIAS | 12 MESES | NO | NO | NO | NO | NO | SI | SEMESTRAL | SI | SI | NO | NO
1148 | B-SURTI-5278430052-0001 | SURTIDOR DE PARAFINA | EQUIPO DE LABORATORIO | 527.843.0052 | 53102096 | EQUIPO | 90 DIAS | 12 MESES | NO | SI | NO | NO | NO | SI | ANUAL | SI | NO | NO | NO
1149 | I-TARJA-SC-2013122-0001 | TARJA MECANICA (TARJA LABORATORIO DE BIOMEDICA) | MOBILIARIO | SIN CLAVE | 51900123 | PIEZA | 90 DIAS | 12 MESES | NO | SI | NO | NO | NO | NO | NO | NO | SI | NO | NO
1150 | I-PANTA-5190025950-0003 | TELEVISOR PANTALLA PLANA (50 IN) | MOBILIARIO | SIN CLAVE | 51900259 | PIEZA | 90 DIAS | 12 MESES | NO | NO | SI | NO | NO | NO | NO | NO | NO | NO | NO
1151 | I-TERMO-5620042600-0001 | TERMOHIGROMETRO | MOBILIARIO | SIN CLAVE | 53100472 | PIEZA | 90 DIAS | 12 MESES | NO | NO | SI | NO | NO | NO | NO | NO | NO | NO | NO
1152 | I-TERMO-5310084500-0001 | TERMOMETRO AXILAR DIGITAL | EQUIPO MEDICO | 060.879.0150 | 53100382 | EQUIPO | 90 DIAS | 12 MESES | NO | NO | NO | NO | NO | NO | NO | NO | NO | NO | NO
1153 | I-TERMO-5318620066-0001 | TERMOMETRO INFRARROJO | EQUIPO MEDICO | 060.879.0200 | 56200429 | EQUIPO | 90 DIAS | 12 MESES | NO | NO | NO | NO | NO | NO | NO | NO | NO | NO | NO
1154 | I-TERMO-0608790218-0001 | TERMOMETRO OTICO | EQUIPO MEDICO | 060.879.0218 | 53100382 | EQUIPO | 90 DIAS | 12 MESES | NO | NO | NO | NO | NO | NO | NO | NO | NO | NO | NO
1155 | B-TIJER-5358594991-0002 | TIJERA DEAVER RECTA | INSTRUMENTAL | 535.859.4991 | 53102624 | PIEZA | 90 DIAS | 12 MESES | NO | NO | NO | NO | NO | SI | SEMESTRAL | SI | SI | NO | NO
1156 | I-TIJER-5358591286-0001 | TIJERA IRIS CURVA (12 CM) | INSTRUMENTAL | 535.859.1286 | 53102582 | PIEZA | 90 DIAS | 12 MESES | NO | NO | NO | NO | NO | SI | SEMESTRAL | SI | SI | NO | NO
1157 | I-TIJER-5358591328-0001 | TIJERA IRIS RECTA (12 CM) | INSTRUMENTAL | 535.859.1328 | 53102583 | PIEZA | 90 DIAS | 12 MESES | NO | NO | NO | NO | NO | SI | SEMESTRAL | SI | SI | NO | NO
1158 | I-TIJER-5358590056-0001 | TIJERA LITTAUER | INSTRUMENTAL | 535.859.0056 | 53102546 | PIEZA | 90 DIAS | 12 MESES | NO | NO | NO | NO | NO | SI | SEMESTRAL | SI | SI | NO | NO
1159 | B-TIJER-5358594827-0001 | TIJERA MAYO CURVA (150 A 155 CM) | INSTRUMENTAL | 535.859.4827 | 53102608 | PIEZA | 90 DIAS | 12 MESES | NO | NO | NO | NO | NO | SI | SEMESTRAL | SI | SI | NO | NO
1160 | B-TIJER-5358594835-0001 | TIJERA MAYO RECTA (150 A 155 CM) | INSTRUMENTAL | 535.859.4835 | 53102609 | PIEZA | 90 DIAS | 12 MESES | NO | NO | NO | NO | NO | SI | SEMESTRAL | SI | SI | NO | NO
1161 | I-TIJER-5358590494-0001 | TIJERA MAYO RECTA (140 A 145 MM) | INSTRUMENTAL | 535.859.0494 | 53102554 | PIEZA | 90 DIAS | 12 MESES | NO | NO | NO | NO | NO | SI | SEMESTRAL | SI | SI | NO | NO
1162 | B-TIJER-5358592417-0004 | TIJERA MAYO RECTA (170 MM) | INSTRUMENTAL | 535.859.2417 | 53102587 | PIEZA | 90 DIAS | 12 MESES | NO | NO | NO | NO | NO | SI | SEMESTRAL | SI | SI | NO | NO
1163 | B-TIJER-5358592409-0002 | TIJERA MAYO RECTA (230 MM) | INSTRUMENTAL | 535.859.2409 | 53102586 | PIEZA | 90 DIAS | 12 MESES | NO | NO | NO | NO | NO | SI | SEMESTRAL | SI | SI | NO | NO
1164 | B-TIJER-5358594868-0002 | TIJERA MAYO-STILLE CURVA (145 A 155 MM) | INSTRUMENTAL | 535.859.4868 | 53102612 | PIEZA | 90 DIAS | 12 MESES | NO | NO | NO | NO | NO | SI | SEMESTRAL | SI | SI | NO | NO
1165 | B-TIJER-5358594884-0004 | TIJERA MAYO-STILLE RECTA (145 A 155 MM) | INSTRUMENTAL | 535.859.4884 | 53102614 | PIEZA | 90 DIAS | 12 MESES | NO | NO | NO | NO | NO | SI | SEMESTRAL | SI | SI | NO | NO
1166 | I-TIJER-5358590395-0001 | TIJERA METZEMBAUM CURVA PUNTAS AGUDAS (17.5 CM) | INSTRUMENTAL | 535.859.0395 | 53102552 | PIEZA | 90 DIAS | 12 MESES | NO | NO | NO | NO | NO | SI | SEMESTRAL | SI | SI | NO | NO
1167 | I-TIJER-5358590429-0001 | TIJERA METZEMBAUM CURVA PUNTAS ROMAS (23 CM) | INSTRUMENTAL | 535.859.0429 | 53102553 | PIEZA | 90 DIAS | 12 MESES | NO | NO | NO | NO | NO | SI | SEMESTRAL | SI | SI | NO | NO
1168 | B-TIJER-5358590296-0001 | TIJERA METZENBAUM CURVA (14 CM) | INSTRUMENTAL | 535.859.0296 | 53102550 | PIEZA | 90 DIAS | 12 MESES | NO | NO | NO | NO | NO | SI | SEMESTRAL | SI | SI | NO | NO
1169 | B-TIJER-5358590288-0002 | TIJERA METZENBAUM RECTA (140 A 145 MM) | INSTRUMENTAL | 535.859.0288 | 53102549 | PIEZA | 90 DIAS | 12 MESES | NO | NO | NO | NO | NO | SI | SEMESTRAL | SI | SI | NO | NO
1170 | B-TIJER-5358594801-0004 | TIJERA METZENBAUM RECTA (180 A 185 MM) | INSTRUMENTAL | 535.859.4801 | 53102606 | PIEZA | 90 DIAS | 12 MESES | NO | NO | NO | NO | NO | SI | SEMESTRAL | SI | SI | NO | NO
1171 | I-TIJER-5358594975-0001 | TIJERA PARA ENTEROTOMIA (210 MM) | INSTRUMENTAL | 535.859.4975 | 53102623 | PIEZA | 90 DIAS | 12 MESES | NO | NO | NO | NO | NO | SI | SEMESTRAL | SI | SI | NO | NO
1172 | B-TIJER-5378572225-0004 | TIJERA PUNTA DE BOTON | INSTRUMENTAL | 537.857.2225 | 53103563 | PIEZA | 90 DIAS | 12 MESES | NO | NO | NO | NO | NO | SI | SEMESTRAL | SI | SI | NO | NO
1173 | B-TIJER-5358591898-0004 | TIJERA QUINBY CURVA (12.5 CM) | INSTRUMENTAL | 535.859.1898 | 53102585 | PIEZA | 90 DIAS | 12 MESES | NO | NO | NO | NO | NO | SI | SEMESTRAL | SI | SI | NO | NO
1174 | I-TIMPA-5310880033-0001 | TIMPANOMETRO | EQUIPO MEDICO | 531.088.0033 | 53101345 | EQUIPO | 90 DIAS | 24 MESES | SI | SI | SI | NO | SI | SI | SEMESTRAL | SI | NO | NO | NO
1175 | I-TIRAP-5378600018-0001 | TIRAPUENTES MILLER CON TRES PUNTAS DIFERENTES | INSTRUMENTAL | 537.860.0018 | 53106327 | PIEZA | 90 DIAS | 12 MESES | NO | NO | NO | NO | NO | SI | SEMESTRAL | SI | SI | NO | NO
1176 | B-TOMBO-5298100123-0001 | TOMBOLA SECADORA | MOBILIARIO | SIN CLAVE | 51900249 | EQUIPO | 90 DIAS | 24 MESES | SI | SI | SI | SI | NO | SI | ANUAL | SI | NO | NO | SI
1177 | I-TONOM-5318750055-0001 | TONOMETRO | EQUIPO MEDICO | 531.875.0055 | 53101832 | EQUIPO | 90 DIAS | 24 MESES | SI | NO | SI | NO | SI | SI | SEMESTRAL | SI | NO | SI | NO
1178 | B-TONOM-5318750105-0001 | TONOMETRO DE INDENTACION | EQUIPO MEDICO | 531.875.0105 | 53101833 | EQUIPO | 90 DIAS | 24 MESES | SI | NO | SI | NO | SI | SI | SEMESTRAL | SI | NO | SI | NO
1179 | I-TOPOG-5316610061-A002 | TOPOGRAFO CORNEAL | EQUIPO MEDICO | 531.661.0061 | 53101741 | EQUIPO | 90 DIAS | 24 MESES | SI | SI | SI | NO | SI | SI | SEMESTRAL | SI | NO | SI | NO
1180 | I-TORUN-5138870059-0001 | TORUNDERA | INSTRUMENTAL | 513.887.0059 | 53102221 | PIEZA | 90 DIAS | 12 MESES | NO | NO | NO | NO | NO | NO | NO | NO | SI | NO | NO
1181 | I-TRITU-5239010068-0001 | TRITURADOR DE DESPERDICIOS DE COCINA | MOBILIARIO | SIN CLAVE | 51900269 | EQUIPO | 90 DIAS | 12 MESES | NO | SI | NO | NO | NO | NO | NO | SI | NO | NO | NO
1182 | B-TROCA-5359070835-0002 | TROCAR OCHSNER DE 16 FR (140 A 152 CM) | INSTRUMENTAL | 535.907.0835 | 53102641 | PIEZA | 90 DIAS | 12 MESES | NO | NO | NO | NO | NO | SI | SEMESTRAL | SI | SI | NO | NO
1183 | B-ULTRA-5332550010-0006 | ULTRACONGELADOR VERTICAL | EQUIPO DE LABORATORIO | 533.255.0010 | 53101214 | EQUIPO | 90 DIAS | 24 MESES | SI | SI | SI | NO | SI | SI | SEMESTRAL | SI | NO | SI | SI
1184 | B-ULTRA-5319240031-0033 | ULTRASONOGRAFO (AVANZADO) | EQUIPO MEDICO | 531.924.0031 | 53101842 | EQUIPO | 90 DIAS | 24 MESES | SI | SI | SI | NO | SI | SI | SEMESTRAL | SI | NO | SI | NO
1185 | B-ULTRA-5319240031-0029 | ULTRASONOGRAFO (BASICO) | EQUIPO MEDICO | 531.924.0031 | 53101842 | EQUIPO | 90 DIAS | 24 MESES | SI | SI | SI | NO | SI | SI | SEMESTRAL | SI | NO | SI | NO
1186 | B-ULTRA-5319240031-0025 | ULTRASONOGRAFO (GINECO-OBSTETRICO SEGUNDO NIVEL) | EQUIPO MEDICO | 531.924.0031 | 53101842 | EQUIPO | 90 DIAS | 24 MESES | SI | SI | SI | NO | SI | SI | SEMESTRAL | SI | NO | SI | NO
1187 | B-ULTRA-5319240031-0032 | ULTRASONOGRAFO (INTERMEDIO) | EQUIPO MEDICO | 531.924.0031 | 53101842 | EQUIPO | 90 DIAS | 24 MESES | SI | SI | SI | NO | SI | SI | SEMESTRAL | SI | NO | SI | NO
1188 | B-ULTRA-5319240031-0035 | ULTRASONOGRAFO (VASCULAR CEREBRAL) | EQUIPO MEDICO | 531.924.0031 | 53101842 | EQUIPO | 90 DIAS | 24 MESES | SI | SI | SI | NO | SI | SI | SEMESTRAL | SI | NO | SI | NO
1189 | B-ULTRA-5319240031-0036 | ULTRASONOGRAFO CON ELASTOGRAFIA | EQUIPO MEDICO | 531.924.0031 | 53101842 | EQUIPO | 90 DIAS | 24 MESES | SI | SI | SI | NO | SI | SI | SEMESTRAL | SI | NO | SI | NO
1190 | B-ULTRA-5319240031-0034 | ULTRASONOGRAFO PEDIATRICO (INTERMEDIO) | EQUIPO MEDICO | 531.924.0031 | 53101842 | EQUIPO | 90 DIAS | 24 MESES | SI | SI | SI | NO | SI | SI | SEMESTRAL | SI | NO | SI | NO
1191 | B-ULTRA-5319240031-0026 | ULTRASONOGRAFO PORTATIL | EQUIPO MEDICO | 531.924.0031 | 53101842 | EQUIPO | 90 DIAS | 24 MESES | SI | NO | SI | NO | SI | SI | SEMESTRAL | SI | NO | SI | NO
1192 | B-UNIDA-5319250386-0002 | UNIDAD DE AFERESIS | EQUIPO DE LABORATORIO | 531.925.0386 | 53101157 | EQUIPO | 90 DIAS | 24 MESES | SI | NO | SI | NO | SI | SI | SEMESTRAL | SI | NO | NO | NO
1193 | B-UNIDA-5310530364-0006 | UNIDAD DE ANESTESIA BASICA | EQUIPO MEDICO | 531.053.0364 | 53101327 | EQUIPO | 90 DIAS | 24 MESES | SI | SI | SI | NO | SI | SI | SEMESTRAL | SI | NO | SI | NO
1194 | I-UNIDA-5310530356-0001 | UNIDAD DE ANESTESIA DE ALTA ESPECIALIDAD | EQUIPO MEDICO | 531.053.0356 | 53101326 | EQUIPO | 90 DIAS | 24 MESES | SI | SI | SI | NO | SI | SI | SEMESTRAL | SI | NO | SI | NO
1195 | I-UNIDA-5310530372-0001 | UNIDAD DE ANESTESIA INTERMEDIA | EQUIPO MEDICO | 531.053.0372 | 53101328 | EQUIPO | 90 DIAS | 24 MESES | SI | SI | SI | NO | SI | SI | SEMESTRAL | SI | NO | SI | NO
1196 | B-UNIDA-5312220014-0003 | UNIDAD DE COMPRESAS CALIENTES | EQUIPO MEDICO | 531.222.0014 | 53106595 | EQUIPO | 90 DIAS | 12 MESES | NO | SI | NO | NO | NO | SI | ANUAL | SI | NO | NO | NO
1197 | I-COMPR-5312230037-0001 | UNIDAD DE COMPRESAS FRIAS | EQUIPO MEDICO | 531.223.0037 | 53101431 | EQUIPO | 90 DIAS | 12 MESES | NO | SI | NO | NO | NO | SI | ANUAL | SI | NO | NO | NO
1198 | B-UNIDA-5312470015-0003 | UNIDAD DE CRIOCIRUGIA (NEUMOLOGIA) | EQUIPO MEDICO | 531.247.0015 | 53101438 | EQUIPO | 90 DIAS | 24 MESES | SI | NO | SI | NO | SI | SI | SEMESTRAL | SI | NO | SI | NO
1199 | B-UNIDA-5312470015-0004 | UNIDAD DE CRIOCIRUGIA GINECOLOGICA | EQUIPO MEDICO | 531.247.0015 | 53101438 | EQUIPO | 90 DIAS | 24 MESES | SI | NO | SI | NO | SI | SI | SEMESTRAL | SI | NO | NO | NO
1200 | B-UNIDA-5312470023-0002 | UNIDAD DE CRIOCIRUGIA OFTALMOLOGICA | EQUIPO MEDICO | 531.247.0023 | 53101439 | EQUIPO | 90 DIAS | 24 MESES | SI | NO | SI | NO | NO | SI | ANUAL | SI | NO | NO | NO
1201 | B-UNIDA-5318800066-0002 | UNIDAD DE DE ASISTENCIA CIRCULATORIA PARA COMPRESION PERIFERICA | EQUIPO MEDICO | 531.880.0066 | 53101835 | EQUIPO | 90 DIAS | 24 MESES | SI | NO | SI | NO | NO | SI | ANUAL | SI | NO | NO | NO
1202 | B-UNIDA-5312850109-0002 | UNIDAD DE DERMOABRASION | EQUIPO MEDICO | 531.285.0109 | 53101453 | EQUIPO | 90 DIAS | 24 MESES | SI | NO | SI | NO | SI | SI | SEMESTRAL | SI | NO | NO | NO
1203 | I-UNIDA-5313280116-0003 | UNIDAD DE ELECTROCIRUGIA | EQUIPO MEDICO | 531.328.0116 | 53101495 | EQUIPO | 90 DIAS | 24 MESES | SI | SI | SI | NO | SI | SI | SEMESTRAL | SI | NO | SI | NO
1204 | I-UNIDA-5313280116-A002 | UNIDAD DE ELECTROCIRUGIA AVANZADA CON SELLADO O TERMOFUSION DE VASOS | EQUIPO MEDICO | 531.328.0116 | 53101495 | EQUIPO | 90 DIAS | 24 MESES | SI | SI | SI | NO | SI | SI | SEMESTRAL | SI | NO | SI | NO
1205 | B-UNIDA-5313280181-0010 | UNIDAD DE ELECTROCIRUGIA DE USO GENERAL | EQUIPO MEDICO | 531.328.0181 | 53101500 | EQUIPO | 90 DIAS | 24 MESES | SI | NO | SI | NO | SI | SI | SEMESTRAL | SI | NO | SI | NO
1206 | B-UNIDA-5313280181-0011 | UNIDAD DE ELECTROCIRUGIA DE USO GENERAL (GINECOLOGICO Y DERMATOLOGICO) | EQUIPO MEDICO | 531.328.0181 | 53101500 | EQUIPO | 90 DIAS | 24 MESES | SI | NO | SI | NO | SI | SI | SEMESTRAL | SI | NO | SI | NO
1207 | I-UNIDA-5314310102-A003 | UNIDAD DE ELECTROCIRUGIA PARA ENDOSCOPIA AVANZADA | EQUIPO MEDICO | 531.328.0132 | 53101496 | EQUIPO | 90 DIAS | 24 MESES | SI | SI | SI | NO | SI | SI | SEMESTRAL | SI | NO | SI | NO
1208 | I-UNIDA-5313800137-A001 | UNIDAD DE ELECTROTERAPIA | EQUIPO MEDICO | 531.380.0137 | 53101572 | EQUIPO | 90 DIAS | 24 MESES | SI | SI | SI | NO | SI | SI | SEMESTRAL | SI | NO | SI | NO
1209 | I-UNIDA-5316610079-0003 | UNIDAD DE FACOEMULSION | EQUIPO MEDICO | 531.661.0079 | 53101742 | EQUIPO | 90 DIAS | 24 MESES | SI | SI | SI | NO | SI | SI | SEMESTRAL | SI | NO | SI | NO
1210 | B-UNIDA-5317910066-0006 | UNIDAD DE IMAGEN POR RESONANCIA MAGNETICA DE 1.5 TESLAS | EQUIPO MEDICO | 531.791.0066 | 53101776 | EQUIPO | 120 DIAS | 24 MESES | SI | SI | SI | SI | SI | SI | TRIMESTRAL O CONFORME AL FABRICANTE | SI | NO | SI | SI
1211 | B-UNIDA-5313410564-0003 | UNIDAD DE ORTOPANTOMOGRAFIA | EQUIPO MEDICO | 531.341.0564 | 53101525 | EQUIPO | 90 DIAS | 24 MESES | SI | SI | SI | NO | SI | SI | SEMESTRAL | SI | NO | SI | NO
1212 | I-UNIDA-5319250048-0001 | UNIDAD DE PRESENTACION TOPOGRAFICA DE POTENCIALES EVOCADOS | EQUIPO MEDICO | 531.925.0048 | 53101848 | EQUIPO | 90 DIAS | 24 MESES | SI | SI | SI | NO | SI | SI | SEMESTRAL | SI | NO | SI | NO
1213 | B-UNIDA-5319250030-0002 | UNIDAD DE PRESENTACION TOPOGRAFICA DE POTENCIALES EVOCADOS PORTATIL | EQUIPO MEDICO | 531.925.0030 | 53101847 | EQUIPO | 90 DIAS | 24 MESES | SI | SI | SI | NO | SI | SI | SEMESTRAL | SI | NO | SI | NO
1214 | B-UNIDA-5319250089-0003 | UNIDAD DE RADIOTERAPIA INTRACAVITARIA CON COBALTO 60 | EQUIPO MEDICO | 531.925.0089 | 53101849 | EQUIPO | 120 DIAS | 24 MESES | SI | SI | SI | SI | SI | SI | TRIMESTRAL O CONFORME AL FABRICANTE | SI | NO | SI | SI
1215 | I-RADIN-5317690088-A001 | UNIDAD DE RADIOTERAPIA INTRACAVITARIA CON IRIDIUM 192 | EQUIPO MEDICO | 531.769.0088 | 53101763 | EQUIPO | 120 DIAS | 24 MESES | SI | SI | SI | SI | SI | SI | TRIMESTRAL O CONFORME AL FABRICANTE | SI | NO | SI | SI
1216 | B-UNIDA-5318060042-0002 | UNIDAD DE SECADO PARA EQUIPO DE INHALOTERAPIA | EQUIPO MEDICO | 531.806.0042 | 53101782 | EQUIPO | 90 DIAS | 24 MESES | SI | SI | SI | NO | NO | SI | ANUAL | SI | NO | NO | NO
1217 | I-UNIDA-5319230305-0001 | UNIDAD DE ULTRASONIDO TERAPEUTICO | EQUIPO MEDICO | 531.923.0305 | 53101839 | EQUIPO | 90 DIAS | 24 MESES | SI | SI | SI | NO | SI | SI | SEMESTRAL | SI | NO | SI | NO
1218 | B-UNIDA-5312910028-0005 | UNIDAD ESTOMATOLOGICA CON MODULO INTEGRADO | EQUIPO MEDICO | 531.291.0028 | 53101461 | EQUIPO | 90 DIAS | 24 MESES | SI | SI | SI | SI | SI | SI | SEMESTRAL | SI | NO | SI | SI
1219 | B-UNIDA-5312910424-0003 | UNIDAD ESTOMATOLOGICA PORTATIL | EQUIPO MEDICO | 531.291.0424 | 53101463 | EQUIPO | 90 DIAS | 24 MESES | SI | NO | SI | NO | SI | SI | SEMESTRAL | SI | NO | SI | NO
1220 | I-UNIDA-5316610087-0001 | UNIDAD OFTALMOLOGICA | EQUIPO MEDICO | 531.661.0087 | 53101743 | EQUIPO | 90 DIAS | 24 MESES | SI | SI | SI | NO | SI | SI | SEMESTRAL | SI | NO | SI | NO
1221 | I-UNIDA-5316700060-0001 | UNIDAD OTORRINOLARINGOLOGICA | EQUIPO MEDICO | 531.670.0060 | 53101746 | EQUIPO | 90 DIAS | 24 MESES | SI | SI | SI | NO | SI | SI | SEMESTRAL | SI | NO | SI | NO
1222 | I-UNIDA-5338190555-0001 | UNIDAD PARA INCLUIR TEJIDOS EN PARAFINA | EQUIPO DE LABORATORIO | 533.819.0555 | 53101299 | EQUIPO | 90 DIAS | 24 MESES | SI | NO | SI | NO | SI | SI | SEMESTRAL | SI | NO | SI | NO
1223 | B-UNIDA-5312540155-0002 | UNIDAD PARA TOMOGRAFIA COMPUTARIZADA MULTICORTES DE 64 CORTES | EQUIPO MEDICO | 531.254.0155 | 53101447 | EQUIPO | 120 DIAS | 24 MESES | SI | SI | SI | SI | SI | SI | TRIMESTRAL O CONFORME AL FABRICANTE | SI | NO | SI | SI
1224 | B-UNIDA-5313250069-0004 | UNIDAD PARA ULTRASONOGRAFIA OFTALMOLOGICA | EQUIPO MEDICO | 531.325.0069 | 53101487 | EQUIPO | 90 DIAS | 24 MESES | SI | SI | SI | NO | SI | SI | SEMESTRAL | SI | NO | SI | NO
1225 | B-UNIDA-5313250226-0002 | UNIDAD PARA ULTRASONOGRAFIA TRANSCRANEAL CON CODIGO DE COLOR | EQUIPO MEDICO | 531.325.0226 | 53101490 | EQUIPO | 90 DIAS | 24 MESES | SI | SI | SI | NO | SI | SI | SEMESTRAL | SI | NO | SI | NO
1226 | B-UNIDA-5313412305-0006 | UNIDAD RADIOLOGICA DENTAL DIGITAL | EQUIPO MEDICO | 531.341.2305 | 53101529 | EQUIPO | 90 DIAS | 24 MESES | SI | SI | SI | NO | SI | SI | SEMESTRAL | SI | NO | SI | NO
1227 | B-UNIDA-5313412537-0005 | UNIDAD RADIOLOGICA DIGITAL PARA ESTUDIOS DE TORAX | EQUIPO MEDICO | 531.341.2537 | 53101538 | EQUIPO | 120 DIAS | 24 MESES | SI | SI | SI | SI | SI | SI | SEMESTRAL | SI | NO | SI | SI
1228 | B-UNIDA-5313412479-0007 | UNIDAD RADIOLOGICA PORTATIL | EQUIPO MEDICO | 531.341.2479 | 53101532 | EQUIPO | 90 DIAS | 24 MESES | SI | SI | SI | NO | SI | SI | SEMESTRAL | SI | NO | SI | NO
1229 | I-UNIDA-5313410424-0001 | UNIDAD RADIOLOGICA Y FLUOROSCOPICA DE USO GENERAL | EQUIPO MEDICO | 531.341.0424 | 53101520 | EQUIPO | 120 DIAS | 24 MESES | SI | SI | SI | SI | SI | SI | SEMESTRAL | SI | NO | SI | SI
1230 | B-UNIDA-5313410481-0006 | UNIDAD RADIOLOGICA Y FLUOROSCOPICA DIGITAL CON TELEMANDO | EQUIPO MEDICO | 531.341.0481 | 53101522 | EQUIPO | 120 DIAS | 24 MESES | SI | SI | SI | SI | SI | SI | SEMESTRAL | SI | NO | SI | SI
1231 | I-UNIDA-5313412552-0007 | UNIDAD RADIOLOGICA Y FLUOROSCOPICA, TRANSPORTABLE, TIPO ARCO EN "C" | EQUIPO MEDICO | 531.341.2552 | 53101539 | EQUIPO | 90 DIAS | 24 MESES | SI | SI | SI | NO | SI | SI | SEMESTRAL | SI | NO | SI | NO
1232 | I-UNIDA-5315000520-0001 | UNIDAD TERMORREGULADORA | EQUIPO MEDICO | 531.500.0520 | 53101631 | EQUIPO | 90 DIAS | 12 MESES | SI | NO | SI | NO | NO | SI | ANUAL | SI | NO | SI | NO
1233 | B-UNIDA-5319230313-0003 | UNIDAD ULTRASONICA ESTOMATOLOGICA | EQUIPO MEDICO | 531.923.0313 | 53101840 | EQUIPO | 90 DIAS | 24 MESES | SI | NO | SI | NO | NO | SI | ANUAL | SI | NO | NO | NO
1234 | I-URETE-5319270046-0001 | URETEROSCOPIO | EQUIPO MEDICO | 531.927.0046 | 53101853 | EQUIPO | 90 DIAS | 24 MESES | SI | NO | SI | NO | SI | SI | SEMESTRAL | SI | NO | SI | NO
1235 | I-URETR-5319280052-0001 | URETROTOMO | EQUIPO MEDICO | 531.928.0052 | 53101855 | EQUIPO | 90 DIAS | 24 MESES | SI | NO | SI | NO | SI | SI | SEMESTRAL | SI | NO | SI | NO
1236 | B-VASOM-5139500119-0004 | VASO GRADUADO (100 ML) | INSTRUMENTAL | 513.950.0119 | 53102225 | PIEZA | 90 DIAS | 12 MESES | NO | NO | NO | NO | NO | NO | NO | NO | SI | NO | NO
1237 | B-VASOM-5139500101-0002 | VASO GRADUADO (30 ML) | INSTRUMENTAL | 513.950.0101 | 53102224 | PIEZA | 90 DIAS | 12 MESES | NO | NO | NO | NO | NO | NO | NO | NO | SI | NO | NO
1238 | B-VENTI-5319410972-0007 | VENTILADOR ADULTO-PEDIATRICO | EQUIPO MEDICO | 531.941.0972 | 53101859 | EQUIPO | 90 DIAS | 24 MESES | SI | NO | SI | NO | SI | SI | SEMESTRAL | SI | NO | SI | NO
1239 | B-VENTI-5319410980-0005 | VENTILADOR ADULTO-PEDIATRICO-NEONATAL | EQUIPO MEDICO | 531.941.0980 | 53101860 | EQUIPO | 90 DIAS | 24 MESES | SI | SI | SI | NO | SI | SI | SEMESTRAL | SI | NO | SI | NO
1240 | B-VENTI-5319411012-0003 | VENTILADOR DE ALTA FRECUENCIA OSCILATORIA PEDIATRICO/ NEONATAL CON MODO CONVENCIONAL | EQUIPO MEDICO | 531.941.1012 | 53101861 | EQUIPO | 90 DIAS | 24 MESES | SI | SI | SI | NO | SI | SI | SEMESTRAL | SI | NO | SI | NO
1241 | I-VENTI-5319411058-0001 | VENTILADOR DE TRASLADO NEONATAL | EQUIPO MEDICO | 531.941.1058 | 53101865 | EQUIPO | 90 DIAS | 24 MESES | SI | NO | SI | NO | SI | SI | SEMESTRAL | SI | NO | SI | NO
1242 | B-VENTI-5319410279-0008 | VENTILADOR DE TRASLADO PEDIATRICO-ADULTO | EQUIPO MEDICO | 531.941.0279 | 53101858 | EQUIPO | 90 DIAS | 24 MESES | SI | NO | SI | NO | SI | SI | SEMESTRAL | SI | NO | SI | NO
1243 | I-VENTI-5319410048-A001 | VENTILADOR NEONATAL PARA CUIDADO INTENSIVOS | EQUIPO MEDICO | 531.941.0048 | 53101857 | EQUIPO | 90 DIAS | 24 MESES | SI | SI | SI | NO | SI | SI | SEMESTRAL | SI | NO | SI | NO
1244 | I-VENTI-5319411038-A001 | VENTILADOR NEONATAL-PEDIATRICO DE ALTA FRECUENCIA OSCILATORIA | EQUIPO MEDICO | 531.941.1038 | 53101862 | EQUIPO | 90 DIAS | 24 MESES | SI | SI | SI | NO | SI | SI | SEMESTRAL | SI | NO | SI | NO
1245 | B-VENTI-5319411066-0003 | VENTILADOR NO INVASIVO ADULTO-PEDIATRICO | EQUIPO MEDICO | 531.941.1066 | 53101866 | EQUIPO | 90 DIAS | 24 MESES | SI | SI | SI | NO | SI | SI | SEMESTRAL | SI | NO | SI | NO
1246 | I-VIDEO-5230007800-0001 | VIDEO PROYECTOR HD | MOBILIARIO | SIN CLAVE | 52300078 | EQUIPO | 90 DIAS | 12 MESES | NO | NO | SI | NO | NO | NO | NO | NO | NO | NO | NO
1247 | I-VIDEO-5311461544-A003 | VIDEOBRONCOSCOPIO | EQUIPO MEDICO | 531.146.1544 | 53101379 | EQUIPO | 90 DIAS | 24 MESES | SI | NO | SI | NO | SI | SI | SEMESTRAL | SI | NO | SI | NO
1248 | I-VIDEO-5312170243-0001 | VIDEOCOLONOSCOPIO PEDIATRICO | EQUIPO MEDICO | 531.217.0243 | 53101430 | EQUIPO | 90 DIAS | 24 MESES | SI | NO | SI | NO | SI | SI | SEMESTRAL | SI | NO | SI | NO
1249 | I-VIDEO-5313160094-0002 | VIDEOENDOSCOPIO (DUODENOSCOPIO) | EQUIPO MEDICO | 531.316.0094 | 53101476 | EQUIPO | 90 DIAS | 24 MESES | SI | NO | SI | NO | SI | SI | SEMESTRAL | SI | NO | SI | NO
1250 | I-VIDEO-5313160094-0003 | VIDEOENDOSCOPIO (ESOFAGOGASTROSCOPIO) | EQUIPO MEDICO | 531.316.0094 | 53101476 | EQUIPO | 90 DIAS | 24 MESES | SI | NO | SI | NO | SI | SI | SEMESTRAL | SI | NO | SI | NO
1251 | I-VIDEO-5313160094-A014 | VIDEOENDOSCOPIO (GASTROSCOPIO) | EQUIPO MEDICO | 531.316.0094 | 53101476 | EQUIPO | 90 DIAS | 24 MESES | SI | NO | SI | NO | SI | SI | SEMESTRAL | SI | NO | SI | NO
1252 | I-VIDEO-5313160094-0004 | VIDEOENDOSCOPIO (OTORRINO) | EQUIPO MEDICO | 531.316.0094 | 53101476 | EQUIPO | 90 DIAS | 24 MESES | SI | NO | SI | NO | SI | SI | SEMESTRAL | SI | NO | SI | NO
1253 | I-VIDEO-5313160094-0005 | VIDEOENDOSCOPIO (VIDEOCOLONOSCOPIO) | EQUIPO MEDICO | 531.316.0094 | 53101476 | EQUIPO | 90 DIAS | 24 MESES | SI | NO | SI | NO | SI | SI | SEMESTRAL | SI | NO | SI | NO
1254 | I-VIDEO-5313160094-A006 | VIDEOENDOSCOPIO (VIDEOENTEROSCOPIO) | EQUIPO MEDICO | 531.316.0094 | 53101476 | EQUIPO | 90 DIAS | 24 MESES | SI | NO | SI | NO | SI | SI | SEMESTRAL | SI | NO | SI | NO
1255 | I-VIDEO-5314470120-0002 | VIDEOGASTROSCOPIO | EQUIPO MEDICO | 531.447.0120 | 53101612 | EQUIPO | 90 DIAS | 24 MESES | SI | NO | SI | NO | SI | SI | SEMESTRAL | SI | NO | SI | NO
1256 | I-VITRI-5159570232-0001 | VITRINA CONTRA MURO (90 CM) | MOBILIARIO | SIN CLAVE | 51100274 | PIEZA | 90 DIAS | 12 MESES | NO | SI | NO | NO | NO | NO | NO | NO | NO | NO | NO
1257 | B-VITRI-5190027400-0003 | VITRINA DE GABINETE | MOBILIARIO | SIN CLAVE | 51100274 | PIEZA | 90 DIAS | 12 MESES | NO | SI | NO | NO | NO | NO | NO | NO | NO | NO | NO

## Apéndice 4. Esp. Adicionales
NOMBRE DEL PROGRAMA O PROYECTO DE INVERSIÓN: | [9 empty] | SERVICIOS DE SALUD IMSS-BIENESTAR APENDICE 4 - LISTADO DE ESPECIFICACIONES ADICIONALES FICHAS TÉCNICAS EQUIPAMIENTO
No. PARTIDA | No. FICHA TÉCNICA | TIPO DE BIEN | CLAVE DEL COMPENDIO | CLAVE CUCOP | NOMBRE DEL EQUIPO | UNIDAD DE MEDIDA | CANTIDAD | MATERIAL/PANTONE |  |  |  |  | OBSERVACIONES*
[8 empty] | ACERO | MADERA/MELAMINA | ACABADO / BARNIZ | PLÁSTICO/POLIETILENO | TAPIZ/MALLA/ACOJINADO
1 | B-ANAQU-5110260410-0002 | MOBILIARIO | SIN CLAVE | 51100111 | ANAQUEL PARA CARGAS PESADAS (5 ENTREPAÑOS) | PIEZA |  | X
2 | B-ANAQU-5110260410-0004 | MOBILIARIO | SIN CLAVE | 51100111 | ANAQUEL PARA CARGAS PESADAS (6 ENTREPAÑOS) | PIEZA |  | X
3 | B-ANAQU-5110260410-0003 | MOBILIARIO | SIN CLAVE | 51100115 | ANAQUEL PARA CARGAS PESADAS (7 ENTREPAÑOS) | PIEZA |  | X
4 | I-ANAQU-5110011100-0004 | MOBILIARIO | SIN CLAVE | 51100111 | ANAQUEL EPOXICO (4 ENTREPAÑOS) | PIEZA |  | X
5 | I-ANAQU-5110011100-0001 | MOBILIARIO | SIN CLAVE | 51100118 | ANAQUEL PARA LIBROS | PIEZA |  | X
6 | B-ARCHI-5110760351-1941 | MOBILIARIO | SIN CLAVE | 51100124 | ARCHIVERO (4 GAVETAS) | PIEZA |  | X | X
7 | B-ARCHI-5110760351-1940 | MOBILIARIO | SIN CLAVE | 51100004 | ARCHIVERO (3 GAVETAS) | PIEZA |  |  |  |  | X
8 | I-ARCHI-5110760203-0001 | MOBILIARIO | SIN CLAVE | 51100007 | ARCHIVERO GUARDA VISIBLE DOBLE | PIEZA |  |  | X |  |  | X
9 | B-ARCHI-5110760310-0001 | MOBILIARIO | SIN CLAVE | 53101113 | ARCHIVERO PARA PROTOCOLO DE AUTOPSIA | PIEZA | [5 empty] | X
10 | B-BANCA-5191040251-0005 | MOBILIARIO | SIN CLAVE | 51200402 | BANCA VESTIDOR | PIEZA |  | X
11 | B-BANOS-5131180076-0002 | MOBILIARIO MEDICO | 513.118.0076 | 51200043 | BAÑO DE ARTESA | PIEZA |  | X
12 | I-BANQU-5131230244-0001 | MOBILIARIO MEDICO | 513.123.0266 | 51200041 | BANQUETA DE ALTURA | PIEZA |  |  |  |  | X
13 | B-BATER-5110002500-0004 | MOBILIARIO | SIN CLAVE | 51100025 | BATERIA LINEAL DE TIPO CERRADO (2 ESTANTES) | PIEZA |  | X |  |  | X
14 | B-BATER-5110002500-0005 | MOBILIARIO | SIN CLAVE | 51100025 | BATERIA LINEAL DE TIPO CERRADO (3 ESTANTES) | PIEZA |  |  | X | X
15 | B-BATER-5110002500-0006 | MOBILIARIO | SIN CLAVE | 51100025 | BATERIA LINEAL DE TIPO CERRADO (4 ESTANTES) | PIEZA |  |  | X | X
16 | B-BOTES-5191320059-0005 | MOBILIARIO | SIN CLAVE | 51200411 | BOTE DE CAMPANA | PIEZA |  |  |  |  | X
17 | I-BOTES-5690064700-0001 | MOBILIARIO | SIN CLAVE | 53106611 | BOTE PARA BASURA CON LLANTAS | PIEZA |  |  | X | X | X
18 | B-BUROS-5131430059-0004 | MOBILIARIO MEDICO | 513.143.0148 | 51200047 | BURO CON CAJON HOSPITALARIO | PIEZA |  | X
19 | B-BUTAC-5110001800-0003 | MOBILIARIO | SIN CLAVE | 51200415 | BUTACA PARA AUDITORIO | PIEZA |  |  | X | X
20 | B-CARRO-5120000700-0002 | MOBILIARIO | SIN CLAVE | 51200159 | CARRO CAJONERO | PIEZA |  |  | X | X
21 | B-CARRO-5131910605-0002 | MOBILIARIO | SIN CLAVE | 51200053 | CARRO PARA ROPA LIMPIA | PIEZA |  |  | X | X
22 | B-CARRO-5131910456-0003 | MOBILIARIO | SIN CLAVE | 51200056 | CARRO PARA ROPA SUCIA | PIEZA | [5 empty] | X
23 | I-CASIL-5110003900-0001 | MOBILIARIO | SIN CLAVE | 51100039 | CASILLERO CUADRUPLE | PIEZA |  | X
24 | I-CASIL-5191960052-0002 | MOBILIARIO | SIN CLAVE | 51100039 | CASILLERO DOBLE | PIEZA |  | X
25 | I-CASIL-5191960052-0001 | MOBILIARIO | SIN CLAVE | 51100039 | CASILLERO TRIPLE | PIEZA |  | X |  |  |  | X
26 | I-CASIL-5191960052-0003 | MOBILIARIO | SIN CLAVE | 51100039 | CASILLERO UNA PUERTA | PIEZA |  | X
27 | B-COCIN-5190020800-1940 | MOBILIARIO | SIN CLAVE | 51900208 | COCINETA | PIEZA |  | X | X | X
28 | B-CONJU-5110007700-0004 | MOBILIARIO | SIN CLAVE | 51100337 | CONJUNTO EJECUTIVO | PIEZA | [5 empty] | X
29 | B-CONJU-5110007700-0003 | MOBILIARIO | SIN CLAVE | 51100337 | CONJUNTO SEMIEJECUTIVO | PIEZA |  |  |  |  | X
30 | B-CONTE-5690064700-0004 | MOBILIARIO | SIN CLAVE | 51200428 | CONTENEDOR PARA BASURA CON LLANTAS (1100 L) | PIEZA |  |  | X | X
31 | B-CONTE-5690064700-0005 | MOBILIARIO | SIN CLAVE | 56900647 | CONTENEDOR PARA BASURA CON LLANTAS (150 L) | PIEZA |  | X | X | X
32 | I-CREDE-5112680250-0001 | MOBILIARIO | SIN CLAVE | 51100020 | CREDENZA DE MADERA | PIEZA |  |  | X | X
33 | I-CREDE-5112680250-A002 | MOBILIARIO | SIN CLAVE | 51100020 | CREDENZA EJECUTIVA | PIEZA |  |  | X | X
34 | B-CUBET-5132540054-0005 | MOBILIARIO MEDICO | 513.254.0054 | 51200057 | CUBETA DE 12 LITROS | PIEZA |  |  | X | X
35 | I-DIVAN-5132190017-0001 | MOBILIARIO MEDICO | 513.219.0042 | 51200059 | DIVAN (CHAISSE-LONGUE) | PIEZA |  | X
36 | B-ESCAL-5133520111-0001 | MOBILIARIO MEDICO | 513.352.0111 | 51200060 | ESCALERILLA DE DOS PELDAÑOS | PIEZA |  | X
37 | I-ESCRI-5110002200-0001 | MOBILIARIO | SIN CLAVE | 51100022 | ESCRITORIO CON CUBIERTA PLANA DE 2 GAVETAS DEL LADO DERECHO | PIEZA |  | X
38 | I-ESCRI-5113390347-0001 | MOBILIARIO | SIN CLAVE | 51100022 | ESCRITORIO CON PEDESTAL Y LATERAL | PIEZA |  | X |  |  | X
39 | I-ESCRI-5110002200-0002 | MOBILIARIO | SIN CLAVE | 51100022 | ESCRITORIO EJECUTIVO CON 2 CAJONES Y ARCHIVERO | PIEZA |  |  | X |  | X
40 | I-ESCRI-5110002200-A003 | MOBILIARIO | SIN CLAVE | 51100022 | ESCRITORIO EN L CON ARCHIVERO MOVIL | PIEZA |  | X | X | X
41 | I-ESCRI-SC-5130000-0001 | MOBILIARIO | SIN CLAVE | 51100022 | ESCRITORIO MEDICO CON CAJON LATERAL | PIEZA |  |  |  |  | X
42 | I-ESCRI-5113391242-0001 | MOBILIARIO | 511.339.1242 | 51100156 | ESCRITORIO OPERATIVO (4 PERSONAS) | PIEZA |  |  | X | X
43 | B-ESCRI-5112630343-0003 | MOBILIARIO | SIN CLAVE | 51100146 | ESCRITORIO PARA DIRECCION | PIEZA |  | X |  | X
44 | I-ESCRI-SC-5200000-0001 | MOBILIARIO | SIN CLAVE | 51100022 | ESCRITORIO TIPO BALA | PIEZA |  |  | X | X
45 | B-ESTAC-5310034600-0002 | MOBILIARIO | SIN CLAVE | 53100346 | ESTACION DE LAVADO DE OJOS DE MURO | PIEZA |  | X | X | X
46 | I-KARDE-5114510263-0001 | MOBILIARIO | SIN CLAVE | 51100027 | GABINETE TIPO KARDEX (5 O 6 CHAROLAS) | PIEZA |  | X
47 | B-GABIN-5114510158-1940 | MOBILIARIO | SIN CLAVE | 51100033 | GABINETE UNIVERSAL | PIEZA |  | X
48 | I-GAVET-5190012900-0001 | MOBILIARIO | SIN CLAVE | 51900129 | GAVETAS ESPECIALIZADAS PARA FARMACIA SIN CERRADURA | PIEZA |  | X
49 | B-LIBRE-5110002500-1940 | MOBILIARIO | SIN CLAVE | 51100036 | LIBRERO DE MADERA | PIEZA |  |  | X | X
50 | I-LITER-5190015300-0001 | MOBILIARIO | SIN CLAVE | 51900153 | LITERA DOBLE | PIEZA |  | X | X | X | X
51 | I-MESAS-5136210142-0001 | MOBILIARIO | SIN CLAVE | 51200078 | MESA ALTA CON CUBIERTA DE LAMINADO PLASTICO (120 CM) | PIEZA |  | X |  | X
52 | I-MESAS-5110006300-0329 | MOBILIARIO | 515.619.2033 | 51200254 | MESA ALTA (3.290 X 0.762 X 0.94 M) | PIEZA |  | X | X | X | X
53 | I-MESAB-5110004300-0001 | MOBILIARIO | SIN CLAVE | 51100040 | MESA BINARIA (1.20 X 0.40 M) | PIEZA |  |  | X | X |  | X
54 | I-MESAC-5110004300-0001 | MOBILIARIO | SIN CLAVE | 51100040 | MESA CIRCULAR DIAMETRO (0.90 M) | PIEZA |  | X | X | X | X
55 | I-MESAS-5156190059-0001 | MOBILIARIO | SIN CLAVE | 51200173 | MESA CON CAJONERA CENTRAL (150 CM) | PIEZA |  | X |  | X | X
56 | I-MESAS-5110004000-A184 | MOBILIARIO | SIN CLAVE | 51100040 | MESA CON DOBLE FREGADERO CENTRAL (180 CM) | PIEZA |  | X | X | X
57 | I-MESAS-5110004000-0215 | MOBILIARIO | SIN CLAVE | 51100040 | MESA CON CAJONERA CENTRAL (210 CM) | PIEZA |  | X |  | X
58 | I-MESAS-5110004300-0002 | MOBILIARIO | SIN CLAVE | 51100040 | MESA CON DOBLE FREGADERO CENTRAL PARA OLLAS (250 CM) | PIEZA |  | X | X | X
59 | B-MESAS-5116191355-1940 | MOBILIARIO | SIN CLAVE | 51100052 | MESA DE CENTRO | PIEZA |  | X |  | X
60 | B-MESAS-5110004300-1940 | MOBILIARIO | SIN CLAVE | 51100040 | MESA DE ESTACION DE AGUA Y CAFE | PIEZA |  | X | X
61 | I-MESAC-5110006200-0001 | MOBILIARIO | SIN CLAVE | 51100353 | MESA DE JUNTAS CIRCULAR (1.20 M) | PIEZA |  |  |  |  | X | X
62 | I-MESAM-5110005600-0001 | MOBILIARIO | SIN CLAVE | 51100056 | MESA DE JUNTAS MODULAR (220X100 CM) | PIEZA |  | X | X | X |  | X
63 | I-MESAM-5110006200-0001 | MOBILIARIO | SIN CLAVE | 51100056 | MESA DE JUNTAS MODULAR (4.48 X 2.40 M) | PIEZA |  |  | X | X | X | X
64 | I-MESAJ-5110004300-A240 | MOBILIARIO | SIN CLAVE | 51100040 | MESA DE JUNTAS OVAL (2.40 X 1.20 M) | PIEZA |  | X |  | X | X | X
65 | I-MESAS-5110006000-0001 | MOBILIARIO | SIN CLAVE | 51100040 | MESA DE MADERA PARA DOBLAR ROPA | PIEZA |  | X |  | X
66 | B-MESAS-5110004000-0221 | MOBILIARIO | SIN CLAVE | 51100062 | MESA DE TRABAJO | PIEZA |  | X |  | X
67 | I-MESAS-5110004000-0001 | MOBILIARIO | SIN CLAVE | 51100040 | MESA DE TRABAJO CON TABLERO PARA TALLER | PIEZA |  | X |  | X | X | X
68 | I-MESAT-5110006200-0002 | MOBILIARIO | SIN CLAVE | 51100062 | MESA DE TRABAJO CON VITRINA AL PISO | PIEZA |  | X |  | X
69 | I-MESAS-5110004000-0050 | MOBILIARIO | SIN CLAVE | 51100040 | MESA DE TRABAJO CUADRADA | PIEZA |  |  |  |  | X
70 | I-MESAT-5110006200-A090 | MOBILIARIO | SIN CLAVE | 51100062 | MESA DE TRABAJO (0.90 X 0.60 X 0.90 M) | PIEZA |  |  | X | X
71 | I-MESAT-5110006200-A120 | MOBILIARIO | SIN CLAVE | 51100062 | MESA DE TRABAJO (1.20 X 0.60 X 0.90 M) | PIEZA |  | X | X | X
72 | I-MESAT-5110006400-A150 | MOBILIARIO | SIN CLAVE | 51100062 | MESA DE TRABAJO (1.50 X 0.60 X 0.90 M) | PIEZA |  |  | X
73 | I-MESAS-5116191122-A001 | MOBILIARIO | SIN CLAVE | 51100062 | MESA DE TRABAJO REDONDA (4 PERSONAS) | PIEZA |  |  | X
74 | I-MESAS-5116191155-0001 | MOBILIARIO | SIN CLAVE | 51100068 | MESA ESQUINERA FABRICADA EN MDF (50 X 50 CM) | PIEZA |  |  | X
75 | I-MESAP-5110004300-0001 | MOBILIARIO | SIN CLAVE | 51100040 | MESA MODULAR PLEGABLE RECTA (7.5 X 0.6 M) | PIEZA |  | X |  |  |  | X
76 | I-MESAS-5176090156-0001 | MOBILIARIO | 517.609.0784 | 51200305 | MESA PARA COMEDOR (4 PERSONAS) | PIEZA |  |  |  |  | X
77 | I-MESAS-5110004000-0051 | MOBILIARIO | SIN CLAVE | 51100040 | MESA PARA COMPUTADORA | PIEZA |  | X
78 | I-MESAS-5136212441-0001 | MOBILIARIO MEDICO | 513.621.2441 | 53106580 | MESA PARA EXPLORACION GINECOLOGICA | PIEZA |  | X |  | X
79 | I-MESAS-5136210332-0001 | MOBILIARIO MEDICO | 513.621.2429 | 53102118 | MESA PARA EXPLORACION PEDIATRICA | PIEZA |  | X |  | X
80 | B-MESAS-5110004000-1941 | MOBILIARIO | SIN CLAVE | 51100040 | MESA PARA JUNTAS (10 LUGARES) | PIEZA |  | X |  | X
81 | B-MESAS-5110004000-1940 | MOBILIARIO | SIN CLAVE | 51100040 | MESA PARA JUNTAS (4 LUGARES) | PIEZA |  |  | X | X
82 | I-MESAS-5110004000-0006 | MOBILIARIO | SIN CLAVE | 51100040 | MESA PARA JUNTAS (6 LUGARES) | SET |  | X | X | X
83 | I-MESAS-5110004000-0008 | MOBILIARIO | SIN CLAVE | 51100040 | MESA PARA JUNTAS (8 LUGARES) | SET |  |  |  |  | X
84 | I-MESAS-5316165066-0001 | MOBILIARIO MEDICO | 531.616.5066 | 53101705 | MESA PARA TRATAMIENTO FISIATRICO | EQUIPO |  |  |  |  | X
85 | B-MESAS-5110004000-0195 | MOBILIARIO | SIN CLAVE | 51100040 | MESA PARA TV | PIEZA |  |  | X | X
86 | I-MESAC-5112630296-0001 | MOBILIARIO | SIN CLAVE | 51100040 | MESA REDONDA (4 SILLAS) | PIEZA |  | X
87 | I-MEKAR-5116191393-0001 | MOBILIARIO | SIN CLAVE | 51100040 | MESA SENCILLA PARA GABINETE TIPO KARDEX | PIEZA |  |  | X | X
88 | B-MESAS-5136212441-0002 | MOBILIARIO MEDICO | 513.621.2429 | 53102118 | MESA SILLON GINECOLOGICO | EQUIPO |  |  | X | X
89 | I-MESAS-5136212429-0004 | MOBILIARIO MEDICO | 513.621.2429 | 53102118 | MESA UNIVERSAL PARA EXPLORACION | PIEZA |  | X | X |  | X
90 | I-MESAS-5110004300-0060 | MOBILIARIO | SIN CLAVE | 51100040 | MESA ZOE (0.60 X 0.60 M) | PIEZA |  | X |  | X
91 | I-MESAS-5110004300-0120 | MOBILIARIO | SIN CLAVE | 51100040 | MESA ZOE (1.20 X 1.20 M) | PIEZA |  | X | X | X | X
92 | B-MODUL-5110002200-1940 | MOBILIARIO | SIN CLAVE | 51100022 | MODULO DE TRABAJO CON ESCRITORIOS (CUATRO PERSONAS) | PIEZA |  |  | X
93 | I-RECEP-5110006200-0001 | MOBILIARIO | SIN CLAVE | 51100189 | MODULO RECEPCION CURVO (140 CM) | PIEZA |  |  | X
94 | I-RECEP-5110006200-0002 | MOBILIARIO | SIN CLAVE | 51100079 | MODULO RECEPCION MOSTRADOR ALTO / BAJO | PIEZA |  | X |  | X
95 | I-RECEP-5110006200-0003 | MOBILIARIO | SIN CLAVE | 51100189 | MODULO RECEPCION RECTO 300 CM | PIEZA |  |  | X | X
96 | I-RECEP-5110006200-0004 | MOBILIARIO | SIN CLAVE | 51100022 | MODULO RECEPCION SEMICIRCULAR (220 CM) | PIEZA |  |  | X | X
97 | I-MODUL-5110007700-0002 | MOBILIARIO | SIN CLAVE | 51100022 | MODULO TIPO HERRADURA CON GOTA IZQUIERDA (2.10 X 2.60 M) | PIEZA |  |  | X | X
98 | I-MODUL-5110007700-0001 | MOBILIARIO | SIN CLAVE | 51100022 | MODULO TIPO HERRADURA (2.70 X 2.40 M) | PIEZA |  |  | X
99 | I-MODUL-5110007700-0004 | MOBILIARIO | SIN CLAVE | 51100022 | MODULO TIPO L CON DIMENSIONES (1.50 X 1.50 M) | PIEZA |  |  | X | X
100 | I-MODUL-5110002200-A003 | MOBILIARIO | SIN CLAVE | 51100022 | MODULOS ADMISTRATIVO DE 3 PLAZAS (3657.6 X 609.6 X 762 MM) | PIEZA |  | X | X
101 | I-MODUL-5110002200-A002 | MOBILIARIO | SIN CLAVE | 51100022 | MODULOS OPERATIVOS DE 2 ESTACIONES | PIEZA |  |  | X | X
102 | I-PERCH-SC-1640000-0001 | MOBILIARIO | SIN CLAVE | 51100082 | PERCHERO DE PARED (4 GANCHOS) | PIEZA |  |  |  | X
103 | I-PERCH-5116950063-0001 | MOBILIARIO | SIN CLAVE | 51100082 | PERCHERO DE PEDESTAL | PIEZA |  |  | X | X
104 | I-PERCH-SC-1600000-0001 | MOBILIARIO | 511.695.0097 | 51100224 | PERCHERO EJECUTIVO | PIEZA |  |  | X | X
105 | I-PICHO-5190019400-A001 | MOBILIARIO | SIN CLAVE | 51100111 | PICHONERA DE GUARDA DE ACERO INOXIDABLE (10 ENTREPAÑOS) | PIEZA |  |  | X | X
106 | I-REPIS-5137710256-0001 | MOBILIARIO | SIN CLAVE | 51100087 | REPISA CONTRA MURO (120 CM) | PIEZA | [5 empty] | X
107 | I-REPIS-5110008700-0002 | MOBILIARIO | SIN CLAVE | 51100087 | REPISA CONTRA MURO (180 CM) | PIEZA | [5 empty] | X
108 | I-REPIS-5110008700-0001 | MOBILIARIO | SIN CLAVE | 51100087 | REPISA CONTRA MURO (230 CM) | PIEZA |  |  | X | X
109 | I-SILLA-5110009400-0002 | MOBILIARIO | SIN CLAVE | 53100035 | SILLA ALTA PARA LABORATORIO | PIEZA |  |  | X | X
110 | I-SILLA-5158250067-0001 | MOBILIARIO MEDICO | 515.825.0067 | 51200274 | SILLA CAMA PARA DONADORES DE SANGRE | PIEZA |  |  | X |  | X | X
111 | I-SILLA-5158250109-0001 | MOBILIARIO MEDICO | 515.825.0111 | 51200273 | SILLA CAMA PARA TOMA DE MUESTRAS | PIEZA |  |  | X | X
112 | B-SILLA-5158250111-0002 | MOBILIARIO MEDICO | 515.825.0111 | 51200273 | SILLA PARA TOMA DE MUESTRAS | PIEZA |  | X | X | X
113 | B-SILLA-5110009000-0003 | MOBILIARIO | SIN CLAVE | 51100324 | SILLA DE PLASTICO | PIEZA |  | X | X | X
114 | I-SILLA-5118360558-0001 | MOBILIARIO | SIN CLAVE | 53106662 | SILLA EJECUTIVA | PIEZA |  | X | X | X
115 | B-SILLO-5118360287-1942 | MOBILIARIO | SIN CLAVE | 53106662 | SILLA EJECUTIVA CON CABECERA Y RESPALDO ALTO ASIENTO TAPIZADO | PIEZA |  | X
116 | I-SILLA-5110009000-0001 | MOBILIARIO | SIN CLAVE | 53106662 | SILLA ERGONOMICA | PIEZA |  | X |  | X
117 | B-SILLA-5118140127-0002 | MOBILIARIO | SIN CLAVE | 51100090 | SILLA FIJA ACOJINADA APILABLE | PIEZA |  | X |  | X
118 | I-SILLA-5110009400-0001 | MOBILIARIO | SIN CLAVE | 51100094 | SILLA GIRATORIA | PIEZA |  | X |  | X
119 | B-SILLA-5118140291-0004 | MOBILIARIO | SIN CLAVE | 51100094 | SILLA GIRATORIA SECRETARIAL TAPIZADA EN TELA CON PISTON NEUMATICO | PIEZA |  |  | X
120 | I-SILLA-5110009800-0001 | MOBILIARIO | SIN CLAVE | 51100098 | SILLA INFANTIL DE PLASTICO | PIEZA | [5 empty] | X
121 | I-SILLA-5118140382-0002 | MOBILIARIO | SIN CLAVE | 51100090 | SILLA OPERATIVA ERGONOMICA | PIEZA |  |  |  |  | X
122 | I-SILLA-5118140291-A003 | MOBILIARIO | SIN CLAVE | 51100090 | SILLA PARA SALA DE JUNTAS | PIEZA |  |  |  |  | X | X
123 | I-SILLA-5118140101-0004 | MOBILIARIO | SIN CLAVE | 51100090 | SILLA PARA VISITANTES | PIEZA | [5 empty] | X
124 | B-SILLA-5118140101-1940 | MOBILIARIO | SIN CLAVE | 51100090 | SILLA PARA VISITANTES CON DESCANSA BRAZOS | PIEZA | [5 empty] | X
125 | I-SILLA-5118140309-0002 | MOBILIARIO | SIN CLAVE | 51100324 | SILLA PLEGABLE CON RUEDAS | PIEZA | [5 empty] | X
126 | I-SILLA-5110008600-0001 | MOBILIARIO | SIN CLAVE | 51100086 | SILLA PUPITRE | PIEZA |  |  |  |  | X | X
127 | I-SILLO-5198240052-0001 | MOBILIARIO | SIN CLAVE | 51100325 | SILLON ACOJINADO RECLINABLE | PIEZA |  |  |  |  | X
128 | B-SILLO-5118360337-1940 | MOBILIARIO | SIN CLAVE | 51300247 | SILLON CONFORTABLE DE DOS LUGARES TAPIZADO EN TELA | PIEZA |  |  |  |  | X | X
129 | I-SILLO-5118360329-0001 | MOBILIARIO | SIN CLAVE | 51100101 | SILLON CONFORTABLE DE TRES PLAZAS TAPIZADO EN TELA | PIEZA | [5 empty] | X
130 | B-SILLO-5118360345-1940 | MOBILIARIO | SIN CLAVE | 51300247 | SILLON CONFORTABLE DE UNA PLAZA TAPIZADO EN TELA | PIEZA | [5 empty] | X
131 | I-SILLO-5318250593-0001 | MOBILIARIO MEDICO | 531.825.0593 | 53101787 | SILLON ELECTOHIDRAULICO PARA OFTALMOLOGIA | EQUIPO |  | X |  |  | X
132 | B-SILLA-5158250067-0004 | MOBILIARIO MEDICO | 515.825.0067 | 51200274 | SILLON ELECTRICO PARA DONADORES DE SANGRE | PIEZA | [5 empty] | X
133 | I-SILLO-5118360311-0001 | MOBILIARIO | SIN CLAVE | 51100101 | SILLON FIJO DE RESPALDO BAJO BASE DE TRINEO TAPIZADO EN TELA | PIEZA | [5 empty] | X
134 | I-SILLO-5118360311-A002 | MOBILIARIO | SIN CLAVE | 51100101 | SILLON FIJO DE VISITAS SIN BRAZOS TAPIZADA EN VINIL | PIEZA | [5 empty] | X
135 | B-SILLO-5118360287-1940 | MOBILIARIO | SIN CLAVE | 51300247 | SILLON GIRATORIO ERGONOMICO DE RESPALDO ALTO TAPIZADO EN TELA CON PISTON NEUMATICO (COLOR NEGRO) | PIEZA | [5 empty] | X
136 | B-SILLO-5318250619-0004 | EQUIPO MEDICO | 531.825.0619 | 53101789 | SILLON PARA OTORRINOLARINGOLOGIA | EQUIPO | [5 empty] | X
137 | I-SILLO-5118360329-A002 | MOBILIARIO | SIN CLAVE | 51100101 | SOFA 3 PLAZAS CON DESCANSABRAZOS TAPIZADO EN PIEL ECOLOGICA | PIEZA | [5 empty] | X
138 | B-UNIDA-5312910028-0005 | EQUIPO MEDICO | 531.291.0028 | 53101461 | UNIDAD ESTOMATOLOGICA CON MODULO INTEGRADO | EQUIPO | [5 empty] | X
139 | I-VITRI-5159570232-0001 | MOBILIARIO | SIN CLAVE | 51100274 | VITRINA CONTRA MURO (90 CM) | PIEZA |  | X |  | X
140 | B-VITRI-5190027400-0003 | MOBILIARIO | SIN CLAVE | 51100274 | VITRINA DE GABINETE | PIEZA |  |  |  | X
*En caso de requerir modificaciones en la textura de la pintura, se deberá especificar en la columna de "N", OBSERVACIONES. | [5 empty] | Total | 0
ACLARACIÓN: De acuerdo al bien designado según la partida, se deberá colocar el código de color Pantone en la celda asignada con "X", de acuerdo al material establecido.